## Tabelle1
ZÄHLER | ArtNr | VERKETTUNG | Seitenmarkierung | SORTING? Markierung | Überschrift FETT | Unterüberschrift SCHMALLER | Produktüberschrift | Produktunterüberschrift |  | Anzahl Einträge | Fließtext 01 | Fließtext 02 | Fließtext 03 | bullet point 1 | bullet point 2 | bullet point 3 | bullet point 4 | bullet point 5 | bullet point 6 | bullet point 7 | bullet point 8 | bullet point 9 | bullet point 10 | bullet point 11 | bullet point 12 | bullet point 13 | bullet point 14 | bullet point 15 | bullet point 16 | bullet point 17 | bullet point 18 | bullet point 19 | bullet point 20 | bullet point 21 | bullet point 22 | bullet point 23 | bullet point 24 | bullet point 25 | bullet point 26 | bullet point 27 | bullet point 28 | bullet point 29 | bullet point 30 | bullet point 31 | bullet point 32 | bullet point 33 | bullet point 34 | bullet point 35 | bullet point 36 | bullet point 37 | bullet point 38 | bullet point 39 | bullet point 40 | bullet point 41 | bullet point 42 | bullet point 43 | bullet point 44 | bullet point 45 | bullet point 46 | bullet point 47 | bullet point 48 | bullet point 49 | bullet point 50 | bullet point 51 | bullet point 52 | bullet point 53 | bullet point 54 | bullet point 55 | bullet point 56 | bullet point 57 | bullet point 58 | bullet point 59 | bullet point 60 | bullet point 61 | bullet point 62 | bullet point 63 | bullet point 64 | bullet point 65 | bullet point 66 | bullet point 67 | bullet point 68 | bullet point 69 | bullet point 70 | bullet point 71 | bullet point 72 | bullet point 73 | bullet point 74 | bullet point 75 | bullet point 76 | bullet point 77 | bullet point 78 | bullet point 79 | bullet point 80 | bullet point 81 | bullet point 82 | bullet point 83 | bullet point 84 | bullet point 85 | bullet point 86 | bullet point 87 | bullet point 88 | bullet point 89 | bullet point 90 | bullet point 91 | bullet point 92 | bullet point 93 | bullet point 94 | bullet point 95 | bullet point 96 | bullet point 97 | bullet point 98 | bullet point 99 | bullet point 100 | bullet point 101 | bullet point 102 | bullet point 103 | bullet point 104 | bullet point 105 | bullet point 106 | bullet point 107 | bullet point 108 | bullet point 109 | bullet point 110 | bullet point 111 | bullet point 112 | bullet point 113 | bullet point 114 | bullet point 115 | bullet point 116 | bullet point 117 | bullet point 118 | bullet point 119 | bullet point 120 | bullet point 121 | bullet point 122 | bullet point 123 | bullet point 124 | bullet point 125 | bullet point 126 | bullet point 127 | bullet point 128 | bullet point 129 | bullet point 130 | bullet point 131 | bullet point 132 | bullet point 133 | bullet point 134 | bullet point 135 | bullet point 136 | bullet point 137 | bullet point 138 | bullet point 139 | bullet point 140 | bullet point 141 | bullet point 142 | bullet point 143 | bullet point 144 | bullet point 145 | bullet point 146 | bullet point 147 | bullet point 148 | bullet point 149 | bullet point 150
563 | 100.000.11 | XX Waschtischarmatur Berührungslose, elektronisch gesteuerte Waschtischarmatur: • für Warm- und Kaltwasseranschluss • Wasseranschlüsse mit flexiblen Druckschläuchen, Rückschlagventile und Schmutzsiebe eingebaut • Temperatur frei wählbar oder vorwählbar (vandalensichere Abdeckung) • Heißwassersperre einstellbar • Monoblock-Version ohne Unterbau, robustes Messinggehäuse, verchromt • Infrarot-Sensorik (vollautomatische Einstellung!), Mikroprozessor-Elektronik • Ausführung Batterie: integrierte Batterie über Revisionsabdeckung austauschbar • funktionssicheres Magnetventil ROBUST (druckstoßarm) und Spar-Strahlregler • Dauer-Ein- und Hygienespülung-Laufzeit (mit Funktionstaste einstellbar) • Wassernachlaufzeit, Sensorempfindlichkeit (mit Funktionstaste einstellbar) • 12-, 24- oder 48-Stunden Hygienespülung (mit Funktionstaste einstellbar) • Installation wie konventionelle Waschtischarmatur Hinweis: • Service APP kompatibel: Kontrolle der gespeicherten Betriebsdaten, Einstellungen und Steuerung der Funktionen • Funktionstaste Click | Armaturen elektronisch | 1 | XXXXXX XX | Waschtischarmatur, mit IR-Sensor, verchromt ohne Mischung ¦ mit Mischung ¦ drucklos | XX Waschtischarmatur | XX Waschtischarmatur A10, mit Mischung | 6 | 20 | Berührungslose, elektronisch gesteuerte Waschtischarmatur: | [8 empty] | • für Warm- und Kaltwasseranschluss |  | • Wasseranschlüsse mit flexiblen Druckschläuchen, Rückschlagventile und Schmutzsiebe eingebaut |  | • Temperatur frei wählbar oder vorwählbar (vandalensichere Abdeckung) |  | • Heißwassersperre einstellbar | [20 empty] | • Monoblock-Version ohne Unterbau, robustes Messinggehäuse, verchromt |  |  | • Infrarot-Sensorik (vollautomatische Einstellung!), Mikroprozessor-Elektronik | [7 empty] | • Ausführung Batterie: integrierte Batterie über Revisionsabdeckung austauschbar |  |  | • funktionssicheres Magnetventil ROBUST (druckstoßarm) und Spar-Strahlregler | [6 empty] | • Dauer-Ein- und Hygienespülung-Laufzeit (mit Funktionstaste einstellbar) |  | • Wassernachlaufzeit, Sensorempfindlichkeit (mit Funktionstaste einstellbar) |  |  | • 12-, 24- oder 48-Stunden Hygienespülung (mit Funktionstaste einstellbar) |  |  |  | • Installation wie konventionelle Waschtischarmatur | [72 empty] | Hinweis: |  |  |  |  | • Service APP kompatibel: Kontrolle der gespeicherten Betriebsdaten, Einstellungen und Steuerung der Funktionen | [6 empty] | • Funktionstaste Click
1181 | 100.001.11 | XX Waschtischarmatur Berührungslose, elektronisch gesteuerte Waschtischarmatur: • für Warm- und Kaltwasseranschluss • Wasseranschlüsse mit flexiblen Druckschläuchen, Rückschlagventile und Schmutzsiebe eingebaut • Temperatur frei wählbar oder vorwählbar (vandalensichere Abdeckung) • Heißwassersperre einstellbar • Monoblock-Version ohne Unterbau, robustes Messinggehäuse, verchromt • Infrarot-Sensorik (vollautomatische Einstellung!), Mikroprozessor-Elektronik • Ausführung Batterie: integrierte Batterie über Revisionsabdeckung austauschbar • funktionssicheres Magnetventil ROBUST (druckstoßarm) und Spar-Strahlregler • Dauer-Ein- und Hygienespülung-Laufzeit (mit Funktionstaste einstellbar) • Wassernachlaufzeit, Sensorempfindlichkeit (mit Funktionstaste einstellbar) • 12-, 24- oder 48-Stunden Hygienespülung (mit Funktionstaste einstellbar) • Installation wie konventionelle Waschtischarmatur Hinweis: • Service APP kompatibel: Kontrolle der gespeicherten Betriebsdaten, Einstellungen und Steuerung der Funktionen • Funktionstaste Click • mit Ablaufgarnitur | Armaturen elektronisch | 1 | XXXXXX XX | Waschtischarmatur, mit IR-Sensor, verchromt ohne Mischung ¦ mit Mischung ¦ drucklos | XX Waschtischarmatur | XX Waschtischarmatur A10, mit Mischung | 6 | 21 | Berührungslose, elektronisch gesteuerte Waschtischarmatur: | [8 empty] | • für Warm- und Kaltwasseranschluss |  | • Wasseranschlüsse mit flexiblen Druckschläuchen, Rückschlagventile und Schmutzsiebe eingebaut |  | • Temperatur frei wählbar oder vorwählbar (vandalensichere Abdeckung) |  | • Heißwassersperre einstellbar | [20 empty] | • Monoblock-Version ohne Unterbau, robustes Messinggehäuse, verchromt |  |  | • Infrarot-Sensorik (vollautomatische Einstellung!), Mikroprozessor-Elektronik | [7 empty] | • Ausführung Batterie: integrierte Batterie über Revisionsabdeckung austauschbar |  |  | • funktionssicheres Magnetventil ROBUST (druckstoßarm) und Spar-Strahlregler | [6 empty] | • Dauer-Ein- und Hygienespülung-Laufzeit (mit Funktionstaste einstellbar) |  | • Wassernachlaufzeit, Sensorempfindlichkeit (mit Funktionstaste einstellbar) |  |  | • 12-, 24- oder 48-Stunden Hygienespülung (mit Funktionstaste einstellbar) |  |  |  | • Installation wie konventionelle Waschtischarmatur | [72 empty] | Hinweis: |  |  |  |  | • Service APP kompatibel: Kontrolle der gespeicherten Betriebsdaten, Einstellungen und Steuerung der Funktionen | [6 empty] | • Funktionstaste Click | • mit Ablaufgarnitur
564 | 100.010.11 | XX Waschtischarmatur Berührungslose, elektronisch gesteuerte Waschtischarmatur: • für Warm- und Kaltwasseranschluss • Wasseranschlüsse mit flexiblen Druckschläuchen, Rückschlagventile und Schmutzsiebe eingebaut • Temperatur frei wählbar oder vorwählbar (vandalensichere Abdeckung) • Heißwassersperre einstellbar • Monoblock-Version ohne Unterbau, robustes Messinggehäuse, verchromt • Infrarot-Sensorik (vollautomatische Einstellung!), Mikroprozessor-Elektronik • funktionssicheres Magnetventil ROBUST (druckstoßarm) und Spar-Strahlregler • Dauer-Ein- und Hygienespülung-Laufzeit (mit Funktionstaste einstellbar) • Wassernachlaufzeit, Sensorempfindlichkeit (mit Funktionstaste einstellbar) • 12-, 24- oder 48-Stunden Hygienespülung (mit Funktionstaste einstellbar) • Installation wie konventionelle Waschtischarmatur Hinweis: • Einbindung in das CNX Wassermanagement-System möglich • Service APP kompatibel: Kontrolle der gespeicherten Betriebsdaten, Einstellungen und Steuerung der Funktionen • Funktionstaste Click | Armaturen elektronisch | 1 | XXXXXX XX | Waschtischarmatur, mit IR-Sensor, verchromt ohne Mischung ¦ mit Mischung ¦ drucklos | XX Waschtischarmatur | XX Waschtischarmatur A10, mit Mischung | 6 | 20 | Berührungslose, elektronisch gesteuerte Waschtischarmatur: | [8 empty] | • für Warm- und Kaltwasseranschluss |  | • Wasseranschlüsse mit flexiblen Druckschläuchen, Rückschlagventile und Schmutzsiebe eingebaut |  | • Temperatur frei wählbar oder vorwählbar (vandalensichere Abdeckung) |  | • Heißwassersperre einstellbar | [20 empty] | • Monoblock-Version ohne Unterbau, robustes Messinggehäuse, verchromt |  |  | • Infrarot-Sensorik (vollautomatische Einstellung!), Mikroprozessor-Elektronik | [10 empty] | • funktionssicheres Magnetventil ROBUST (druckstoßarm) und Spar-Strahlregler | [6 empty] | • Dauer-Ein- und Hygienespülung-Laufzeit (mit Funktionstaste einstellbar) |  | • Wassernachlaufzeit, Sensorempfindlichkeit (mit Funktionstaste einstellbar) |  |  | • 12-, 24- oder 48-Stunden Hygienespülung (mit Funktionstaste einstellbar) |  |  |  | • Installation wie konventionelle Waschtischarmatur | [72 empty] | Hinweis: | • Einbindung in das CNX Wassermanagement-System möglich |  |  |  | • Service APP kompatibel: Kontrolle der gespeicherten Betriebsdaten, Einstellungen und Steuerung der Funktionen | [6 empty] | • Funktionstaste Click
1182 | 100.011.11 | XX Waschtischarmatur Berührungslose, elektronisch gesteuerte Waschtischarmatur: • für Warm- und Kaltwasseranschluss • Wasseranschlüsse mit flexiblen Druckschläuchen, Rückschlagventile und Schmutzsiebe eingebaut • Temperatur frei wählbar oder vorwählbar (vandalensichere Abdeckung) • Heißwassersperre einstellbar • Monoblock-Version ohne Unterbau, robustes Messinggehäuse, verchromt • Infrarot-Sensorik (vollautomatische Einstellung!), Mikroprozessor-Elektronik • funktionssicheres Magnetventil ROBUST (druckstoßarm) und Spar-Strahlregler • Dauer-Ein- und Hygienespülung-Laufzeit (mit Funktionstaste einstellbar) • Wassernachlaufzeit, Sensorempfindlichkeit (mit Funktionstaste einstellbar) • 12-, 24- oder 48-Stunden Hygienespülung (mit Funktionstaste einstellbar) • Installation wie konventionelle Waschtischarmatur Hinweis: • Einbindung in das CNX Wassermanagement-System möglich • Service APP kompatibel: Kontrolle der gespeicherten Betriebsdaten, Einstellungen und Steuerung der Funktionen • Funktionstaste Click • mit Ablaufgarnitur | Armaturen elektronisch | 1 | XXXXXX XX | Waschtischarmatur, mit IR-Sensor, verchromt ohne Mischung ¦ mit Mischung ¦ drucklos | XX Waschtischarmatur | XX Waschtischarmatur A10, mit Mischung | 6 | 21 | Berührungslose, elektronisch gesteuerte Waschtischarmatur: | [8 empty] | • für Warm- und Kaltwasseranschluss |  | • Wasseranschlüsse mit flexiblen Druckschläuchen, Rückschlagventile und Schmutzsiebe eingebaut |  | • Temperatur frei wählbar oder vorwählbar (vandalensichere Abdeckung) |  | • Heißwassersperre einstellbar | [20 empty] | • Monoblock-Version ohne Unterbau, robustes Messinggehäuse, verchromt |  |  | • Infrarot-Sensorik (vollautomatische Einstellung!), Mikroprozessor-Elektronik | [10 empty] | • funktionssicheres Magnetventil ROBUST (druckstoßarm) und Spar-Strahlregler | [6 empty] | • Dauer-Ein- und Hygienespülung-Laufzeit (mit Funktionstaste einstellbar) |  | • Wassernachlaufzeit, Sensorempfindlichkeit (mit Funktionstaste einstellbar) |  |  | • 12-, 24- oder 48-Stunden Hygienespülung (mit Funktionstaste einstellbar) |  |  |  | • Installation wie konventionelle Waschtischarmatur | [72 empty] | Hinweis: | • Einbindung in das CNX Wassermanagement-System möglich |  |  |  | • Service APP kompatibel: Kontrolle der gespeicherten Betriebsdaten, Einstellungen und Steuerung der Funktionen | [6 empty] | • Funktionstaste Click | • mit Ablaufgarnitur
565 | 100.016.11 | XX Waschtischarmatur Berührungslose, elektronisch gesteuerte Waschtischarmatur: • für Warm- und Kaltwasseranschluss • Wasseranschlüsse mit flexiblen Druckschläuchen, Rückschlagventile und Schmutzsiebe eingebaut • Temperatur frei wählbar oder vorwählbar (vandalensichere Abdeckung) • Heißwassersperre einstellbar • Monoblock-Version ohne Unterbau, robustes Messinggehäuse, verchromt • Infrarot-Sensorik (vollautomatische Einstellung!), Mikroprozessor-Elektronik • funktionssicheres Magnetventil ROBUST (druckstoßarm) und Spar-Strahlregler • Dauer-Ein- und Hygienespülung-Laufzeit (mit Funktionstaste einstellbar) • Wassernachlaufzeit, Sensorempfindlichkeit (mit Funktionstaste einstellbar) • 12-, 24- oder 48-Stunden Hygienespülung (mit Funktionstaste einstellbar) • Installation wie konventionelle Waschtischarmatur Hinweis: • Einbindung in das CNX Wassermanagement-System möglich • Service APP kompatibel: Kontrolle der gespeicherten Betriebsdaten, Einstellungen und Steuerung der Funktionen • Funktionstaste Click | Armaturen elektronisch | 1 | XXXXXX XX | Waschtischarmatur, mit IR-Sensor, verchromt ohne Mischung ¦ mit Mischung ¦ drucklos | XX Waschtischarmatur | XX Waschtischarmatur A10, mit Mischung | 6 | 20 | Berührungslose, elektronisch gesteuerte Waschtischarmatur: | [8 empty] | • für Warm- und Kaltwasseranschluss |  | • Wasseranschlüsse mit flexiblen Druckschläuchen, Rückschlagventile und Schmutzsiebe eingebaut |  | • Temperatur frei wählbar oder vorwählbar (vandalensichere Abdeckung) |  | • Heißwassersperre einstellbar | [20 empty] | • Monoblock-Version ohne Unterbau, robustes Messinggehäuse, verchromt |  |  | • Infrarot-Sensorik (vollautomatische Einstellung!), Mikroprozessor-Elektronik | [10 empty] | • funktionssicheres Magnetventil ROBUST (druckstoßarm) und Spar-Strahlregler | [6 empty] | • Dauer-Ein- und Hygienespülung-Laufzeit (mit Funktionstaste einstellbar) |  | • Wassernachlaufzeit, Sensorempfindlichkeit (mit Funktionstaste einstellbar) |  |  | • 12-, 24- oder 48-Stunden Hygienespülung (mit Funktionstaste einstellbar) |  |  |  | • Installation wie konventionelle Waschtischarmatur | [72 empty] | Hinweis: | • Einbindung in das CNX Wassermanagement-System möglich |  |  |  | • Service APP kompatibel: Kontrolle der gespeicherten Betriebsdaten, Einstellungen und Steuerung der Funktionen | [6 empty] | • Funktionstaste Click
1183 | 100.017.11 | XX Waschtischarmatur Berührungslose, elektronisch gesteuerte Waschtischarmatur: • für Warm- und Kaltwasseranschluss • Wasseranschlüsse mit flexiblen Druckschläuchen, Rückschlagventile und Schmutzsiebe eingebaut • Temperatur frei wählbar oder vorwählbar (vandalensichere Abdeckung) • Heißwassersperre einstellbar • Monoblock-Version ohne Unterbau, robustes Messinggehäuse, verchromt • Infrarot-Sensorik (vollautomatische Einstellung!), Mikroprozessor-Elektronik • funktionssicheres Magnetventil ROBUST (druckstoßarm) und Spar-Strahlregler • Dauer-Ein- und Hygienespülung-Laufzeit (mit Funktionstaste einstellbar) • Wassernachlaufzeit, Sensorempfindlichkeit (mit Funktionstaste einstellbar) • 12-, 24- oder 48-Stunden Hygienespülung (mit Funktionstaste einstellbar) • Installation wie konventionelle Waschtischarmatur Hinweis: • Einbindung in das CNX Wassermanagement-System möglich • Service APP kompatibel: Kontrolle der gespeicherten Betriebsdaten, Einstellungen und Steuerung der Funktionen • Funktionstaste Click • mit Ablaufgarnitur | Armaturen elektronisch | 1 | XXXXXX XX | Waschtischarmatur, mit IR-Sensor, verchromt ohne Mischung ¦ mit Mischung ¦ drucklos | XX Waschtischarmatur | XX Waschtischarmatur A10, mit Mischung | 6 | 21 | Berührungslose, elektronisch gesteuerte Waschtischarmatur: | [8 empty] | • für Warm- und Kaltwasseranschluss |  | • Wasseranschlüsse mit flexiblen Druckschläuchen, Rückschlagventile und Schmutzsiebe eingebaut |  | • Temperatur frei wählbar oder vorwählbar (vandalensichere Abdeckung) |  | • Heißwassersperre einstellbar | [20 empty] | • Monoblock-Version ohne Unterbau, robustes Messinggehäuse, verchromt |  |  | • Infrarot-Sensorik (vollautomatische Einstellung!), Mikroprozessor-Elektronik | [10 empty] | • funktionssicheres Magnetventil ROBUST (druckstoßarm) und Spar-Strahlregler | [6 empty] | • Dauer-Ein- und Hygienespülung-Laufzeit (mit Funktionstaste einstellbar) |  | • Wassernachlaufzeit, Sensorempfindlichkeit (mit Funktionstaste einstellbar) |  |  | • 12-, 24- oder 48-Stunden Hygienespülung (mit Funktionstaste einstellbar) |  |  |  | • Installation wie konventionelle Waschtischarmatur | [72 empty] | Hinweis: | • Einbindung in das CNX Wassermanagement-System möglich |  |  |  | • Service APP kompatibel: Kontrolle der gespeicherten Betriebsdaten, Einstellungen und Steuerung der Funktionen | [6 empty] | • Funktionstaste Click | • mit Ablaufgarnitur
567 | 100.020.11 | XX Waschtischarmatur Berührungslose, elektronisch gesteuerte Waschtischarmatur: • für offene Warmwasserbereiter • für Kaltwasseranschluss für dezentrale Wasseraufbereitung (Boiler) • Wasseranschlüsse mit flexiblen Druckschläuchen, Rückschlagventile und Schmutzsiebe eingebaut • Temperatur frei wählbar oder vorwählbar (vandalensichere Abdeckung) • Heißwassersperre einstellbar • Monoblock-Version ohne Unterbau, robustes Messinggehäuse, verchromt • Infrarot-Sensorik (vollautomatische Einstellung!), Mikroprozessor-Elektronik • Ausführung Batterie: integrierte Batterie über Revisionsabdeckung austauschbar • funktionssicheres Magnetventil ROBUST (druckstoßarm) und Spar-Strahlregler • Dauer-Ein- und Hygienespülung-Laufzeit (mit Funktionstaste einstellbar) • Wassernachlaufzeit, Sensorempfindlichkeit (mit Funktionstaste einstellbar) • 12-, 24- oder 48-Stunden Hygienespülung (mit Funktionstaste einstellbar) • Installation wie konventionelle Waschtischarmatur Hinweis: • Service APP kompatibel: Kontrolle der gespeicherten Betriebsdaten, Einstellungen und Steuerung der Funktionen • Funktionstaste Click | Armaturen elektronisch | 1 | XXXXXX XX | Waschtischarmatur, mit IR-Sensor, verchromt ohne Mischung ¦ mit Mischung ¦ drucklos | XX Waschtischarmatur | XX Waschtischarmatur A30, drucklos mit Mischung | 6 | 21 | Berührungslose, elektronisch gesteuerte Waschtischarmatur: | [17 empty] | • für offene Warmwasserbereiter |  |  | • für Kaltwasseranschluss für dezentrale Wasseraufbereitung (Boiler) |  |  | • Wasseranschlüsse mit flexiblen Druckschläuchen, Rückschlagventile und Schmutzsiebe eingebaut |  |  | • Temperatur frei wählbar oder vorwählbar (vandalensichere Abdeckung) |  |  | • Heißwassersperre einstellbar | [5 empty] | • Monoblock-Version ohne Unterbau, robustes Messinggehäuse, verchromt |  |  | • Infrarot-Sensorik (vollautomatische Einstellung!), Mikroprozessor-Elektronik | [7 empty] | • Ausführung Batterie: integrierte Batterie über Revisionsabdeckung austauschbar |  |  | • funktionssicheres Magnetventil ROBUST (druckstoßarm) und Spar-Strahlregler | [6 empty] | • Dauer-Ein- und Hygienespülung-Laufzeit (mit Funktionstaste einstellbar) |  | • Wassernachlaufzeit, Sensorempfindlichkeit (mit Funktionstaste einstellbar) |  |  | • 12-, 24- oder 48-Stunden Hygienespülung (mit Funktionstaste einstellbar) |  |  |  | • Installation wie konventionelle Waschtischarmatur | [72 empty] | Hinweis: |  |  |  |  | • Service APP kompatibel: Kontrolle der gespeicherten Betriebsdaten, Einstellungen und Steuerung der Funktionen | [6 empty] | • Funktionstaste Click
1184 | 100.021.11 | XX Waschtischarmatur Berührungslose, elektronisch gesteuerte Waschtischarmatur: • für offene Warmwasserbereiter • für Kaltwasseranschluss für dezentrale Wasseraufbereitung (Boiler) • Wasseranschlüsse mit flexiblen Druckschläuchen, Rückschlagventile und Schmutzsiebe eingebaut • Temperatur frei wählbar oder vorwählbar (vandalensichere Abdeckung) • Heißwassersperre einstellbar • Monoblock-Version ohne Unterbau, robustes Messinggehäuse, verchromt • Infrarot-Sensorik (vollautomatische Einstellung!), Mikroprozessor-Elektronik • Ausführung Batterie: integrierte Batterie über Revisionsabdeckung austauschbar • funktionssicheres Magnetventil ROBUST (druckstoßarm) und Spar-Strahlregler • Dauer-Ein- und Hygienespülung-Laufzeit (mit Funktionstaste einstellbar) • Wassernachlaufzeit, Sensorempfindlichkeit (mit Funktionstaste einstellbar) • 12-, 24- oder 48-Stunden Hygienespülung (mit Funktionstaste einstellbar) • Installation wie konventionelle Waschtischarmatur Hinweis: • Service APP kompatibel: Kontrolle der gespeicherten Betriebsdaten, Einstellungen und Steuerung der Funktionen • Funktionstaste Click • mit Ablaufgarnitur | Armaturen elektronisch | 1 | XXXXXX XX | Waschtischarmatur, mit IR-Sensor, verchromt ohne Mischung ¦ mit Mischung ¦ drucklos | XX Waschtischarmatur | XX Waschtischarmatur A30, drucklos mit Mischung | 6 | 22 | Berührungslose, elektronisch gesteuerte Waschtischarmatur: | [17 empty] | • für offene Warmwasserbereiter |  |  | • für Kaltwasseranschluss für dezentrale Wasseraufbereitung (Boiler) |  |  | • Wasseranschlüsse mit flexiblen Druckschläuchen, Rückschlagventile und Schmutzsiebe eingebaut |  |  | • Temperatur frei wählbar oder vorwählbar (vandalensichere Abdeckung) |  |  | • Heißwassersperre einstellbar | [5 empty] | • Monoblock-Version ohne Unterbau, robustes Messinggehäuse, verchromt |  |  | • Infrarot-Sensorik (vollautomatische Einstellung!), Mikroprozessor-Elektronik | [7 empty] | • Ausführung Batterie: integrierte Batterie über Revisionsabdeckung austauschbar |  |  | • funktionssicheres Magnetventil ROBUST (druckstoßarm) und Spar-Strahlregler | [6 empty] | • Dauer-Ein- und Hygienespülung-Laufzeit (mit Funktionstaste einstellbar) |  | • Wassernachlaufzeit, Sensorempfindlichkeit (mit Funktionstaste einstellbar) |  |  | • 12-, 24- oder 48-Stunden Hygienespülung (mit Funktionstaste einstellbar) |  |  |  | • Installation wie konventionelle Waschtischarmatur | [72 empty] | Hinweis: |  |  |  |  | • Service APP kompatibel: Kontrolle der gespeicherten Betriebsdaten, Einstellungen und Steuerung der Funktionen | [6 empty] | • Funktionstaste Click | • mit Ablaufgarnitur
568 | 100.030.11 | XX Waschtischarmatur Berührungslose, elektronisch gesteuerte Waschtischarmatur: • für offene Warmwasserbereiter • für Kaltwasseranschluss für dezentrale Wasseraufbereitung (Boiler) • Wasseranschlüsse mit flexiblen Druckschläuchen, Rückschlagventile und Schmutzsiebe eingebaut • Temperatur frei wählbar oder vorwählbar (vandalensichere Abdeckung) • Heißwassersperre einstellbar • Monoblock-Version ohne Unterbau, robustes Messinggehäuse, verchromt • Infrarot-Sensorik (vollautomatische Einstellung!), Mikroprozessor-Elektronik • funktionssicheres Magnetventil ROBUST (druckstoßarm) und Spar-Strahlregler • Dauer-Ein- und Hygienespülung-Laufzeit (mit Funktionstaste einstellbar) • Wassernachlaufzeit, Sensorempfindlichkeit (mit Funktionstaste einstellbar) • 12-, 24- oder 48-Stunden Hygienespülung (mit Funktionstaste einstellbar) • Installation wie konventionelle Waschtischarmatur Hinweis: • Einbindung in das CNX Wassermanagement-System möglich • Service APP kompatibel: Kontrolle der gespeicherten Betriebsdaten, Einstellungen und Steuerung der Funktionen • Funktionstaste Click | Armaturen elektronisch | 1 | XXXXXX XX | Waschtischarmatur, mit IR-Sensor, verchromt ohne Mischung ¦ mit Mischung ¦ drucklos | XX Waschtischarmatur | XX Waschtischarmatur A30, drucklos mit Mischung | 6 | 21 | Berührungslose, elektronisch gesteuerte Waschtischarmatur: | [17 empty] | • für offene Warmwasserbereiter |  |  | • für Kaltwasseranschluss für dezentrale Wasseraufbereitung (Boiler) |  |  | • Wasseranschlüsse mit flexiblen Druckschläuchen, Rückschlagventile und Schmutzsiebe eingebaut |  |  | • Temperatur frei wählbar oder vorwählbar (vandalensichere Abdeckung) |  |  | • Heißwassersperre einstellbar | [5 empty] | • Monoblock-Version ohne Unterbau, robustes Messinggehäuse, verchromt |  |  | • Infrarot-Sensorik (vollautomatische Einstellung!), Mikroprozessor-Elektronik | [10 empty] | • funktionssicheres Magnetventil ROBUST (druckstoßarm) und Spar-Strahlregler | [6 empty] | • Dauer-Ein- und Hygienespülung-Laufzeit (mit Funktionstaste einstellbar) |  | • Wassernachlaufzeit, Sensorempfindlichkeit (mit Funktionstaste einstellbar) |  |  | • 12-, 24- oder 48-Stunden Hygienespülung (mit Funktionstaste einstellbar) |  |  |  | • Installation wie konventionelle Waschtischarmatur | [72 empty] | Hinweis: | • Einbindung in das CNX Wassermanagement-System möglich |  |  |  | • Service APP kompatibel: Kontrolle der gespeicherten Betriebsdaten, Einstellungen und Steuerung der Funktionen | [6 empty] | • Funktionstaste Click
1185 | 100.031.11 | XX Waschtischarmatur Berührungslose, elektronisch gesteuerte Waschtischarmatur: • für offene Warmwasserbereiter • für Kaltwasseranschluss für dezentrale Wasseraufbereitung (Boiler) • Wasseranschlüsse mit flexiblen Druckschläuchen, Rückschlagventile und Schmutzsiebe eingebaut • Temperatur frei wählbar oder vorwählbar (vandalensichere Abdeckung) • Heißwassersperre einstellbar • Monoblock-Version ohne Unterbau, robustes Messinggehäuse, verchromt • Infrarot-Sensorik (vollautomatische Einstellung!), Mikroprozessor-Elektronik • funktionssicheres Magnetventil ROBUST (druckstoßarm) und Spar-Strahlregler • Dauer-Ein- und Hygienespülung-Laufzeit (mit Funktionstaste einstellbar) • Wassernachlaufzeit, Sensorempfindlichkeit (mit Funktionstaste einstellbar) • 12-, 24- oder 48-Stunden Hygienespülung (mit Funktionstaste einstellbar) • Installation wie konventionelle Waschtischarmatur Hinweis: • Einbindung in das CNX Wassermanagement-System möglich • Service APP kompatibel: Kontrolle der gespeicherten Betriebsdaten, Einstellungen und Steuerung der Funktionen • Funktionstaste Click • mit Ablaufgarnitur | Armaturen elektronisch | 1 | XXXXXX XX | Waschtischarmatur, mit IR-Sensor, verchromt ohne Mischung ¦ mit Mischung ¦ drucklos | XX Waschtischarmatur | XX Waschtischarmatur A30, drucklos mit Mischung | 6 | 22 | Berührungslose, elektronisch gesteuerte Waschtischarmatur: | [17 empty] | • für offene Warmwasserbereiter |  |  | • für Kaltwasseranschluss für dezentrale Wasseraufbereitung (Boiler) |  |  | • Wasseranschlüsse mit flexiblen Druckschläuchen, Rückschlagventile und Schmutzsiebe eingebaut |  |  | • Temperatur frei wählbar oder vorwählbar (vandalensichere Abdeckung) |  |  | • Heißwassersperre einstellbar | [5 empty] | • Monoblock-Version ohne Unterbau, robustes Messinggehäuse, verchromt |  |  | • Infrarot-Sensorik (vollautomatische Einstellung!), Mikroprozessor-Elektronik | [10 empty] | • funktionssicheres Magnetventil ROBUST (druckstoßarm) und Spar-Strahlregler | [6 empty] | • Dauer-Ein- und Hygienespülung-Laufzeit (mit Funktionstaste einstellbar) |  | • Wassernachlaufzeit, Sensorempfindlichkeit (mit Funktionstaste einstellbar) |  |  | • 12-, 24- oder 48-Stunden Hygienespülung (mit Funktionstaste einstellbar) |  |  |  | • Installation wie konventionelle Waschtischarmatur | [72 empty] | Hinweis: | • Einbindung in das CNX Wassermanagement-System möglich |  |  |  | • Service APP kompatibel: Kontrolle der gespeicherten Betriebsdaten, Einstellungen und Steuerung der Funktionen | [6 empty] | • Funktionstaste Click | • mit Ablaufgarnitur
569 | 100.036.11 | XX Waschtischarmatur Berührungslose, elektronisch gesteuerte Waschtischarmatur: • für offene Warmwasserbereiter • für Kaltwasseranschluss für dezentrale Wasseraufbereitung (Boiler) • Wasseranschlüsse mit flexiblen Druckschläuchen, Rückschlagventile und Schmutzsiebe eingebaut • Temperatur frei wählbar oder vorwählbar (vandalensichere Abdeckung) • Heißwassersperre einstellbar • Monoblock-Version ohne Unterbau, robustes Messinggehäuse, verchromt • Infrarot-Sensorik (vollautomatische Einstellung!), Mikroprozessor-Elektronik • funktionssicheres Magnetventil ROBUST (druckstoßarm) und Spar-Strahlregler • Dauer-Ein- und Hygienespülung-Laufzeit (mit Funktionstaste einstellbar) • Wassernachlaufzeit, Sensorempfindlichkeit (mit Funktionstaste einstellbar) • 12-, 24- oder 48-Stunden Hygienespülung (mit Funktionstaste einstellbar) • Installation wie konventionelle Waschtischarmatur Hinweis: • Einbindung in das CNX Wassermanagement-System möglich • Service APP kompatibel: Kontrolle der gespeicherten Betriebsdaten, Einstellungen und Steuerung der Funktionen • Funktionstaste Click | Armaturen elektronisch | 1 | XXXXXX XX | Waschtischarmatur, mit IR-Sensor, verchromt ohne Mischung ¦ mit Mischung ¦ drucklos | XX Waschtischarmatur | XX Waschtischarmatur A30, drucklos mit Mischung | 6 | 21 | Berührungslose, elektronisch gesteuerte Waschtischarmatur: | [17 empty] | • für offene Warmwasserbereiter |  |  | • für Kaltwasseranschluss für dezentrale Wasseraufbereitung (Boiler) |  |  | • Wasseranschlüsse mit flexiblen Druckschläuchen, Rückschlagventile und Schmutzsiebe eingebaut |  |  | • Temperatur frei wählbar oder vorwählbar (vandalensichere Abdeckung) |  |  | • Heißwassersperre einstellbar | [5 empty] | • Monoblock-Version ohne Unterbau, robustes Messinggehäuse, verchromt |  |  | • Infrarot-Sensorik (vollautomatische Einstellung!), Mikroprozessor-Elektronik | [10 empty] | • funktionssicheres Magnetventil ROBUST (druckstoßarm) und Spar-Strahlregler | [6 empty] | • Dauer-Ein- und Hygienespülung-Laufzeit (mit Funktionstaste einstellbar) |  | • Wassernachlaufzeit, Sensorempfindlichkeit (mit Funktionstaste einstellbar) |  |  | • 12-, 24- oder 48-Stunden Hygienespülung (mit Funktionstaste einstellbar) |  |  |  | • Installation wie konventionelle Waschtischarmatur | [72 empty] | Hinweis: | • Einbindung in das CNX Wassermanagement-System möglich |  |  |  | • Service APP kompatibel: Kontrolle der gespeicherten Betriebsdaten, Einstellungen und Steuerung der Funktionen | [6 empty] | • Funktionstaste Click
1186 | 100.037.11 | XX Waschtischarmatur Berührungslose, elektronisch gesteuerte Waschtischarmatur: • für offene Warmwasserbereiter • für Kaltwasseranschluss für dezentrale Wasseraufbereitung (Boiler) • Wasseranschlüsse mit flexiblen Druckschläuchen, Rückschlagventile und Schmutzsiebe eingebaut • Temperatur frei wählbar oder vorwählbar (vandalensichere Abdeckung) • Heißwassersperre einstellbar • Monoblock-Version ohne Unterbau, robustes Messinggehäuse, verchromt • Infrarot-Sensorik (vollautomatische Einstellung!), Mikroprozessor-Elektronik • funktionssicheres Magnetventil ROBUST (druckstoßarm) und Spar-Strahlregler • Dauer-Ein- und Hygienespülung-Laufzeit (mit Funktionstaste einstellbar) • Wassernachlaufzeit, Sensorempfindlichkeit (mit Funktionstaste einstellbar) • 12-, 24- oder 48-Stunden Hygienespülung (mit Funktionstaste einstellbar) • Installation wie konventionelle Waschtischarmatur Hinweis: • Einbindung in das CNX Wassermanagement-System möglich • Service APP kompatibel: Kontrolle der gespeicherten Betriebsdaten, Einstellungen und Steuerung der Funktionen • Funktionstaste Click • mit Ablaufgarnitur | Armaturen elektronisch | 1 | XXXXXX XX | Waschtischarmatur, mit IR-Sensor, verchromt ohne Mischung ¦ mit Mischung ¦ drucklos | XX Waschtischarmatur | XX Waschtischarmatur A30, drucklos mit Mischung | 6 | 22 | Berührungslose, elektronisch gesteuerte Waschtischarmatur: | [17 empty] | • für offene Warmwasserbereiter |  |  | • für Kaltwasseranschluss für dezentrale Wasseraufbereitung (Boiler) |  |  | • Wasseranschlüsse mit flexiblen Druckschläuchen, Rückschlagventile und Schmutzsiebe eingebaut |  |  | • Temperatur frei wählbar oder vorwählbar (vandalensichere Abdeckung) |  |  | • Heißwassersperre einstellbar | [5 empty] | • Monoblock-Version ohne Unterbau, robustes Messinggehäuse, verchromt |  |  | • Infrarot-Sensorik (vollautomatische Einstellung!), Mikroprozessor-Elektronik | [10 empty] | • funktionssicheres Magnetventil ROBUST (druckstoßarm) und Spar-Strahlregler | [6 empty] | • Dauer-Ein- und Hygienespülung-Laufzeit (mit Funktionstaste einstellbar) |  | • Wassernachlaufzeit, Sensorempfindlichkeit (mit Funktionstaste einstellbar) |  |  | • 12-, 24- oder 48-Stunden Hygienespülung (mit Funktionstaste einstellbar) |  |  |  | • Installation wie konventionelle Waschtischarmatur | [72 empty] | Hinweis: | • Einbindung in das CNX Wassermanagement-System möglich |  |  |  | • Service APP kompatibel: Kontrolle der gespeicherten Betriebsdaten, Einstellungen und Steuerung der Funktionen | [6 empty] | • Funktionstaste Click | • mit Ablaufgarnitur
560 | 100.040.11 | XX Waschtischarmatur Berührungslose, elektronisch gesteuerte Waschtischarmatur: • für Kaltwasser oder vorgemischtes Wasser • Wasseranschluss mit flexiblem Druckschlauch, Schmutzsieb (eingebaut) • Monoblock-Version ohne Unterbau, robustes Messinggehäuse, verchromt • Infrarot-Sensorik (vollautomatische Einstellung!), Mikroprozessor-Elektronik • Ausführung Batterie: integrierte Batterie über Revisionsabdeckung austauschbar • funktionssicheres Magnetventil ROBUST (druckstoßarm) und Spar-Strahlregler • Dauer-Ein- und Hygienespülung-Laufzeit (mit Funktionstaste einstellbar) • Wassernachlaufzeit, Sensorempfindlichkeit (mit Funktionstaste einstellbar) • 12-, 24- oder 48-Stunden Hygienespülung (mit Funktionstaste einstellbar) • Installation wie konventionelle Waschtischarmatur Hinweis: • Service APP kompatibel: Kontrolle der gespeicherten Betriebsdaten, Einstellungen und Steuerung der Funktionen • Funktionstaste Click | Armaturen elektronisch | 1 | XXXXXX XX | Waschtischarmatur, mit IR-Sensor, verchromt ohne Mischung ¦ mit Mischung ¦ drucklos | XX Waschtischarmatur | XX Waschtischarmatur A20, ohne Mischung | 6 | 18 | Berührungslose, elektronisch gesteuerte Waschtischarmatur: |  |  |  | • für Kaltwasser oder vorgemischtes Wasser |  | • Wasseranschluss mit flexiblem Druckschlauch, Schmutzsieb (eingebaut) | [29 empty] | • Monoblock-Version ohne Unterbau, robustes Messinggehäuse, verchromt |  |  | • Infrarot-Sensorik (vollautomatische Einstellung!), Mikroprozessor-Elektronik | [7 empty] | • Ausführung Batterie: integrierte Batterie über Revisionsabdeckung austauschbar |  |  | • funktionssicheres Magnetventil ROBUST (druckstoßarm) und Spar-Strahlregler | [6 empty] | • Dauer-Ein- und Hygienespülung-Laufzeit (mit Funktionstaste einstellbar) |  | • Wassernachlaufzeit, Sensorempfindlichkeit (mit Funktionstaste einstellbar) |  |  | • 12-, 24- oder 48-Stunden Hygienespülung (mit Funktionstaste einstellbar) |  |  |  | • Installation wie konventionelle Waschtischarmatur | [72 empty] | Hinweis: |  |  |  |  | • Service APP kompatibel: Kontrolle der gespeicherten Betriebsdaten, Einstellungen und Steuerung der Funktionen | [6 empty] | • Funktionstaste Click
561 | 100.050.11 | XX Waschtischarmatur Berührungslose, elektronisch gesteuerte Waschtischarmatur: • für Kaltwasser oder vorgemischtes Wasser • Wasseranschluss mit flexiblem Druckschlauch, Schmutzsieb (eingebaut) • Monoblock-Version ohne Unterbau, robustes Messinggehäuse, verchromt • Infrarot-Sensorik (vollautomatische Einstellung!), Mikroprozessor-Elektronik • Ausführung Batterie: integrierte Batterie über Revisionsabdeckung austauschbar • funktionssicheres Magnetventil ROBUST (druckstoßarm) und Spar-Strahlregler • Dauer-Ein- und Hygienespülung-Laufzeit (mit Funktionstaste einstellbar) • Wassernachlaufzeit, Sensorempfindlichkeit (mit Funktionstaste einstellbar) • 12-, 24- oder 48-Stunden Hygienespülung (mit Funktionstaste einstellbar) • Installation wie konventionelle Waschtischarmatur Hinweis: • Einbindung in das CNX Wassermanagement-System möglich • Service APP kompatibel: Kontrolle der gespeicherten Betriebsdaten, Einstellungen und Steuerung der Funktionen • Funktionstaste Click | Armaturen elektronisch | 1 | XXXXXX XX | Waschtischarmatur, mit IR-Sensor, verchromt ohne Mischung ¦ mit Mischung ¦ drucklos | XX Waschtischarmatur | XX Waschtischarmatur A20, ohne Mischung | 6 | 19 | Berührungslose, elektronisch gesteuerte Waschtischarmatur: |  |  |  | • für Kaltwasser oder vorgemischtes Wasser |  | • Wasseranschluss mit flexiblem Druckschlauch, Schmutzsieb (eingebaut) | [29 empty] | • Monoblock-Version ohne Unterbau, robustes Messinggehäuse, verchromt |  |  | • Infrarot-Sensorik (vollautomatische Einstellung!), Mikroprozessor-Elektronik | [7 empty] | • Ausführung Batterie: integrierte Batterie über Revisionsabdeckung austauschbar |  |  | • funktionssicheres Magnetventil ROBUST (druckstoßarm) und Spar-Strahlregler | [6 empty] | • Dauer-Ein- und Hygienespülung-Laufzeit (mit Funktionstaste einstellbar) |  | • Wassernachlaufzeit, Sensorempfindlichkeit (mit Funktionstaste einstellbar) |  |  | • 12-, 24- oder 48-Stunden Hygienespülung (mit Funktionstaste einstellbar) |  |  |  | • Installation wie konventionelle Waschtischarmatur | [72 empty] | Hinweis: | • Einbindung in das CNX Wassermanagement-System möglich |  |  |  | • Service APP kompatibel: Kontrolle der gespeicherten Betriebsdaten, Einstellungen und Steuerung der Funktionen | [6 empty] | • Funktionstaste Click
562 | 100.056.11 | XX Waschtischarmatur Berührungslose, elektronisch gesteuerte Waschtischarmatur: • für Kaltwasser oder vorgemischtes Wasser • Wasseranschluss mit flexiblem Druckschlauch, Schmutzsieb (eingebaut) • Monoblock-Version ohne Unterbau, robustes Messinggehäuse, verchromt • Infrarot-Sensorik (vollautomatische Einstellung!), Mikroprozessor-Elektronik • funktionssicheres Magnetventil ROBUST (druckstoßarm) und Spar-Strahlregler • Dauer-Ein- und Hygienespülung-Laufzeit (mit Funktionstaste einstellbar) • Wassernachlaufzeit, Sensorempfindlichkeit (mit Funktionstaste einstellbar) • 12-, 24- oder 48-Stunden Hygienespülung (mit Funktionstaste einstellbar) • Installation wie konventionelle Waschtischarmatur Hinweis: • Einbindung in das CNX Wassermanagement-System möglich • Service APP kompatibel: Kontrolle der gespeicherten Betriebsdaten, Einstellungen und Steuerung der Funktionen • Funktionstaste Click | Armaturen elektronisch | 1 | XXXXXX XX | Waschtischarmatur, mit IR-Sensor, verchromt ohne Mischung ¦ mit Mischung ¦ drucklos | XX Waschtischarmatur | XX Waschtischarmatur A20, ohne Mischung | 6 | 18 | Berührungslose, elektronisch gesteuerte Waschtischarmatur: |  |  |  | • für Kaltwasser oder vorgemischtes Wasser |  | • Wasseranschluss mit flexiblem Druckschlauch, Schmutzsieb (eingebaut) | [29 empty] | • Monoblock-Version ohne Unterbau, robustes Messinggehäuse, verchromt |  |  | • Infrarot-Sensorik (vollautomatische Einstellung!), Mikroprozessor-Elektronik | [10 empty] | • funktionssicheres Magnetventil ROBUST (druckstoßarm) und Spar-Strahlregler | [6 empty] | • Dauer-Ein- und Hygienespülung-Laufzeit (mit Funktionstaste einstellbar) |  | • Wassernachlaufzeit, Sensorempfindlichkeit (mit Funktionstaste einstellbar) |  |  | • 12-, 24- oder 48-Stunden Hygienespülung (mit Funktionstaste einstellbar) |  |  |  | • Installation wie konventionelle Waschtischarmatur | [72 empty] | Hinweis: | • Einbindung in das CNX Wassermanagement-System möglich |  |  |  | • Service APP kompatibel: Kontrolle der gespeicherten Betriebsdaten, Einstellungen und Steuerung der Funktionen | [6 empty] | • Funktionstaste Click
566 | 100.060.11 | XX Waschtischarmatur Berührungslose, elektronisch gesteuerte Waschtischarmatur: • für Warm- und Kaltwasseranschluss • Wasseranschlüsse mit flexiblen Druckschläuchen, Rückschlagventile und Schmutzsiebe eingebaut • Temperatur frei wählbar oder vorwählbar (vandalensichere Abdeckung) • Heißwassersperre einstellbar • Monoblock-Version ohne Unterbau, robustes Messinggehäuse, verchromt • Infrarot-Sensorik (vollautomatische Einstellung!), Mikroprozessor-Elektronik • funktionssicheres Magnetventil ROBUST (druckstoßarm) und Spar-Strahlregler • Dauer-Ein- und Hygienespülung-Laufzeit (mit Funktionstaste einstellbar) • Wassernachlaufzeit, Sensorempfindlichkeit (mit Funktionstaste einstellbar) • 12-, 24- oder 48-Stunden Hygienespülung (mit Funktionstaste einstellbar) • Installation wie konventionelle Waschtischarmatur Hinweis: • Einbindung in das CNX Wassermanagement-System möglich • Service APP kompatibel: Kontrolle der gespeicherten Betriebsdaten, Einstellungen und Steuerung der Funktionen • Funktionstaste Click | Armaturen elektronisch | 1 | XXXXXX XX | Waschtischarmatur, mit IR-Sensor, verchromt ohne Mischung ¦ mit Mischung ¦ drucklos | XX Waschtischarmatur | XX Waschtischarmatur A10, mit Mischung | 6 | 20 | Berührungslose, elektronisch gesteuerte Waschtischarmatur: | [8 empty] | • für Warm- und Kaltwasseranschluss |  | • Wasseranschlüsse mit flexiblen Druckschläuchen, Rückschlagventile und Schmutzsiebe eingebaut |  | • Temperatur frei wählbar oder vorwählbar (vandalensichere Abdeckung) |  | • Heißwassersperre einstellbar | [20 empty] | • Monoblock-Version ohne Unterbau, robustes Messinggehäuse, verchromt |  |  | • Infrarot-Sensorik (vollautomatische Einstellung!), Mikroprozessor-Elektronik | [10 empty] | • funktionssicheres Magnetventil ROBUST (druckstoßarm) und Spar-Strahlregler | [6 empty] | • Dauer-Ein- und Hygienespülung-Laufzeit (mit Funktionstaste einstellbar) |  | • Wassernachlaufzeit, Sensorempfindlichkeit (mit Funktionstaste einstellbar) |  |  | • 12-, 24- oder 48-Stunden Hygienespülung (mit Funktionstaste einstellbar) |  |  |  | • Installation wie konventionelle Waschtischarmatur | [72 empty] | Hinweis: | • Einbindung in das CNX Wassermanagement-System möglich |  |  |  | • Service APP kompatibel: Kontrolle der gespeicherten Betriebsdaten, Einstellungen und Steuerung der Funktionen | [6 empty] | • Funktionstaste Click
1187 | 100.061.11 | XX Waschtischarmatur Berührungslose, elektronisch gesteuerte Waschtischarmatur: • für Warm- und Kaltwasseranschluss • Wasseranschlüsse mit flexiblen Druckschläuchen, Rückschlagventile und Schmutzsiebe eingebaut • Temperatur frei wählbar oder vorwählbar (vandalensichere Abdeckung) • Heißwassersperre einstellbar • Monoblock-Version ohne Unterbau, robustes Messinggehäuse, verchromt • Infrarot-Sensorik (vollautomatische Einstellung!), Mikroprozessor-Elektronik • funktionssicheres Magnetventil ROBUST (druckstoßarm) und Spar-Strahlregler • Dauer-Ein- und Hygienespülung-Laufzeit (mit Funktionstaste einstellbar) • Wassernachlaufzeit, Sensorempfindlichkeit (mit Funktionstaste einstellbar) • 12-, 24- oder 48-Stunden Hygienespülung (mit Funktionstaste einstellbar) • Installation wie konventionelle Waschtischarmatur Hinweis: • Einbindung in das CNX Wassermanagement-System möglich • Service APP kompatibel: Kontrolle der gespeicherten Betriebsdaten, Einstellungen und Steuerung der Funktionen • Funktionstaste Click • mit Ablaufgarnitur | Armaturen elektronisch | 1 | XXXXXX XX | Waschtischarmatur, mit IR-Sensor, verchromt ohne Mischung ¦ mit Mischung ¦ drucklos | XX Waschtischarmatur | XX Waschtischarmatur A10, mit Mischung | 6 | 21 | Berührungslose, elektronisch gesteuerte Waschtischarmatur: | [8 empty] | • für Warm- und Kaltwasseranschluss |  | • Wasseranschlüsse mit flexiblen Druckschläuchen, Rückschlagventile und Schmutzsiebe eingebaut |  | • Temperatur frei wählbar oder vorwählbar (vandalensichere Abdeckung) |  | • Heißwassersperre einstellbar | [20 empty] | • Monoblock-Version ohne Unterbau, robustes Messinggehäuse, verchromt |  |  | • Infrarot-Sensorik (vollautomatische Einstellung!), Mikroprozessor-Elektronik | [10 empty] | • funktionssicheres Magnetventil ROBUST (druckstoßarm) und Spar-Strahlregler | [6 empty] | • Dauer-Ein- und Hygienespülung-Laufzeit (mit Funktionstaste einstellbar) |  | • Wassernachlaufzeit, Sensorempfindlichkeit (mit Funktionstaste einstellbar) |  |  | • 12-, 24- oder 48-Stunden Hygienespülung (mit Funktionstaste einstellbar) |  |  |  | • Installation wie konventionelle Waschtischarmatur | [72 empty] | Hinweis: | • Einbindung in das CNX Wassermanagement-System möglich |  |  |  | • Service APP kompatibel: Kontrolle der gespeicherten Betriebsdaten, Einstellungen und Steuerung der Funktionen | [6 empty] | • Funktionstaste Click | • mit Ablaufgarnitur
559 | 100.0XX.11 | XX Waschtischarmatur Berührungslose, elektronisch gesteuerte Waschtischarmatur: ohne Mischung: • für Kaltwasser oder vorgemischtes Wasser • Wasseranschluss mit flexiblem Druckschlauch, Schmutzsieb (eingebaut) mit Mischung: • für Warm- und Kaltwasseranschluss • Wasseranschlüsse mit flexiblen Druckschläuchen, Rückschlagventile und Schmutzsiebe eingebaut • Temperatur frei wählbar oder vorwählbar (vandalensichere Abdeckung) • Heißwassersperre einstellbar drucklos: • für offene Warmwasserbereiter • für Kaltwasseranschluss für dezentrale Wasseraufbereitung (Boiler) • mit flexiblen Druckschläuchen, Durchflussbegrenzer und Schmutzsieb • Temperatur frei wählbar oder vorwählbar (vandalensichere Abdeckung) • Heißwassersperre einstellbar • Monoblock-Version ohne Unterbau, robustes Messinggehäuse, verchromt • Infrarot-Sensorik (vollautomatische Einstellung!), Mikroprozessor-Elektronik • Ausführung Batterie: integrierte Batterie über Revisionsabdeckung austauschbar • funktionssicheres Magnetventil ROBUST (druckstoßarm) und Spar-Strahlregler • Dauer-Ein- und Hygienespülung-Laufzeit (mit Funktionstaste einstellbar) • Wassernachlaufzeit, Sensorempfindlichkeit (mit Funktionstaste einstellbar) • 12-, 24- oder 48-Stunden Hygienespülung (mit Funktionstaste einstellbar) • Installation wie konventionelle Waschtischarmatur Hinweis: • Einbindung in das CNX Wassermanagement-System möglich • Service APP kompatibel: Kontrolle der gespeicherten Betriebsdaten, Einstellungen und Steuerung der Funktionen • Funktionstaste Click+ oder Funktionstaste Click • mit oder ohne Ablaufgarnitur | Armaturen elektronisch | 1 | XXXXXX XX | Waschtischarmatur, mit IR-Sensor, verchromt ohne Mischung ¦ mit Mischung ¦ drucklos | XX Waschtischarmatur |  | 5 | 35 | Berührungslose, elektronisch gesteuerte Waschtischarmatur: |  |  | ohne Mischung: | • für Kaltwasser oder vorgemischtes Wasser |  | • Wasseranschluss mit flexiblem Druckschlauch, Schmutzsieb (eingebaut) |  | mit Mischung: | • für Warm- und Kaltwasseranschluss |  | • Wasseranschlüsse mit flexiblen Druckschläuchen, Rückschlagventile und Schmutzsiebe eingebaut |  | • Temperatur frei wählbar oder vorwählbar (vandalensichere Abdeckung) |  | • Heißwassersperre einstellbar |  | drucklos: | • für offene Warmwasserbereiter |  |  | • für Kaltwasseranschluss für dezentrale Wasseraufbereitung (Boiler) |  |  | • mit flexiblen Druckschläuchen, Durchflussbegrenzer und Schmutzsieb |  |  | • Temperatur frei wählbar oder vorwählbar (vandalensichere Abdeckung) |  |  | • Heißwassersperre einstellbar | [5 empty] | • Monoblock-Version ohne Unterbau, robustes Messinggehäuse, verchromt |  |  | • Infrarot-Sensorik (vollautomatische Einstellung!), Mikroprozessor-Elektronik | [7 empty] | • Ausführung Batterie: integrierte Batterie über Revisionsabdeckung austauschbar |  |  | • funktionssicheres Magnetventil ROBUST (druckstoßarm) und Spar-Strahlregler | [6 empty] | • Dauer-Ein- und Hygienespülung-Laufzeit (mit Funktionstaste einstellbar) |  | • Wassernachlaufzeit, Sensorempfindlichkeit (mit Funktionstaste einstellbar) |  |  | • 12-, 24- oder 48-Stunden Hygienespülung (mit Funktionstaste einstellbar) |  |  |  | • Installation wie konventionelle Waschtischarmatur | [72 empty] | Hinweis: | • Einbindung in das CNX Wassermanagement-System möglich |  |  |  | • Service APP kompatibel: Kontrolle der gespeicherten Betriebsdaten, Einstellungen und Steuerung der Funktionen | [6 empty] | • Funktionstaste Click+ oder Funktionstaste Click | • mit oder ohne Ablaufgarnitur
1188 | 100.100.11 | XX Waschtischarmatur Berührungslose, elektronisch gesteuerte Waschtischarmatur: • für Warm- und Kaltwasseranschluss • Wasseranschlüsse mit flexiblen Druckschläuchen, Rückschlagventile und Schmutzsiebe eingebaut • Temperatur frei wählbar oder vorwählbar (vandalensichere Abdeckung) • Heißwassersperre einstellbar • Monoblock-Version ohne Unterbau, robustes Messinggehäuse, verchromt • Infrarot-Sensorik (vollautomatische Einstellung!), Mikroprozessor-Elektronik • Ausführung Batterie: integrierte Batterie über Revisionsabdeckung austauschbar • funktionssicheres Magnetventil ROBUST (druckstoßarm) und Spar-Strahlregler • Dauer-Ein- und Hygienespülung-Laufzeit (mit Funktionstaste einstellbar) • Wassernachlaufzeit, Sensorempfindlichkeit (mit Funktionstaste einstellbar) • 12-, 24- oder 48-Stunden Hygienespülung (mit Funktionstaste einstellbar) • Installation wie konventionelle Waschtischarmatur Hinweis: • Service APP kompatibel: Kontrolle der gespeicherten Betriebsdaten, Einstellungen und Steuerung der Funktionen • Funktionstaste Click+ | Armaturen elektronisch | 1 | XXXXXX XX | Waschtischarmatur, mit IR-Sensor, verchromt ohne Mischung ¦ mit Mischung ¦ drucklos | XX Waschtischarmatur | XX Waschtischarmatur A10, mit Mischung | 6 | 20 | Berührungslose, elektronisch gesteuerte Waschtischarmatur: | [8 empty] | • für Warm- und Kaltwasseranschluss |  | • Wasseranschlüsse mit flexiblen Druckschläuchen, Rückschlagventile und Schmutzsiebe eingebaut |  | • Temperatur frei wählbar oder vorwählbar (vandalensichere Abdeckung) |  | • Heißwassersperre einstellbar | [20 empty] | • Monoblock-Version ohne Unterbau, robustes Messinggehäuse, verchromt |  |  | • Infrarot-Sensorik (vollautomatische Einstellung!), Mikroprozessor-Elektronik | [7 empty] | • Ausführung Batterie: integrierte Batterie über Revisionsabdeckung austauschbar |  |  | • funktionssicheres Magnetventil ROBUST (druckstoßarm) und Spar-Strahlregler | [6 empty] | • Dauer-Ein- und Hygienespülung-Laufzeit (mit Funktionstaste einstellbar) |  | • Wassernachlaufzeit, Sensorempfindlichkeit (mit Funktionstaste einstellbar) |  |  | • 12-, 24- oder 48-Stunden Hygienespülung (mit Funktionstaste einstellbar) |  |  |  | • Installation wie konventionelle Waschtischarmatur | [72 empty] | Hinweis: |  |  |  |  | • Service APP kompatibel: Kontrolle der gespeicherten Betriebsdaten, Einstellungen und Steuerung der Funktionen | [6 empty] | • Funktionstaste Click+
1189 | 100.101.11 | XX Waschtischarmatur Berührungslose, elektronisch gesteuerte Waschtischarmatur: • für Warm- und Kaltwasseranschluss • Wasseranschlüsse mit flexiblen Druckschläuchen, Rückschlagventile und Schmutzsiebe eingebaut • Temperatur frei wählbar oder vorwählbar (vandalensichere Abdeckung) • Heißwassersperre einstellbar • Monoblock-Version ohne Unterbau, robustes Messinggehäuse, verchromt • Infrarot-Sensorik (vollautomatische Einstellung!), Mikroprozessor-Elektronik • Ausführung Batterie: integrierte Batterie über Revisionsabdeckung austauschbar • funktionssicheres Magnetventil ROBUST (druckstoßarm) und Spar-Strahlregler • Dauer-Ein- und Hygienespülung-Laufzeit (mit Funktionstaste einstellbar) • Wassernachlaufzeit, Sensorempfindlichkeit (mit Funktionstaste einstellbar) • 12-, 24- oder 48-Stunden Hygienespülung (mit Funktionstaste einstellbar) • Installation wie konventionelle Waschtischarmatur Hinweis: • Service APP kompatibel: Kontrolle der gespeicherten Betriebsdaten, Einstellungen und Steuerung der Funktionen • Funktionstaste Click+ • mit Ablaufgarnitur | Armaturen elektronisch | 1 | XXXXXX XX | Waschtischarmatur, mit IR-Sensor, verchromt ohne Mischung ¦ mit Mischung ¦ drucklos | XX Waschtischarmatur | XX Waschtischarmatur A10, mit Mischung | 6 | 21 | Berührungslose, elektronisch gesteuerte Waschtischarmatur: | [8 empty] | • für Warm- und Kaltwasseranschluss |  | • Wasseranschlüsse mit flexiblen Druckschläuchen, Rückschlagventile und Schmutzsiebe eingebaut |  | • Temperatur frei wählbar oder vorwählbar (vandalensichere Abdeckung) |  | • Heißwassersperre einstellbar | [20 empty] | • Monoblock-Version ohne Unterbau, robustes Messinggehäuse, verchromt |  |  | • Infrarot-Sensorik (vollautomatische Einstellung!), Mikroprozessor-Elektronik | [7 empty] | • Ausführung Batterie: integrierte Batterie über Revisionsabdeckung austauschbar |  |  | • funktionssicheres Magnetventil ROBUST (druckstoßarm) und Spar-Strahlregler | [6 empty] | • Dauer-Ein- und Hygienespülung-Laufzeit (mit Funktionstaste einstellbar) |  | • Wassernachlaufzeit, Sensorempfindlichkeit (mit Funktionstaste einstellbar) |  |  | • 12-, 24- oder 48-Stunden Hygienespülung (mit Funktionstaste einstellbar) |  |  |  | • Installation wie konventionelle Waschtischarmatur | [72 empty] | Hinweis: |  |  |  |  | • Service APP kompatibel: Kontrolle der gespeicherten Betriebsdaten, Einstellungen und Steuerung der Funktionen | [6 empty] | • Funktionstaste Click+ | • mit Ablaufgarnitur
1190 | 100.110.11 | XX Waschtischarmatur Berührungslose, elektronisch gesteuerte Waschtischarmatur: • für Warm- und Kaltwasseranschluss • Wasseranschlüsse mit flexiblen Druckschläuchen, Rückschlagventile und Schmutzsiebe eingebaut • Temperatur frei wählbar oder vorwählbar (vandalensichere Abdeckung) • Heißwassersperre einstellbar • Monoblock-Version ohne Unterbau, robustes Messinggehäuse, verchromt • Infrarot-Sensorik (vollautomatische Einstellung!), Mikroprozessor-Elektronik • funktionssicheres Magnetventil ROBUST (druckstoßarm) und Spar-Strahlregler • Dauer-Ein- und Hygienespülung-Laufzeit (mit Funktionstaste einstellbar) • Wassernachlaufzeit, Sensorempfindlichkeit (mit Funktionstaste einstellbar) • 12-, 24- oder 48-Stunden Hygienespülung (mit Funktionstaste einstellbar) • Installation wie konventionelle Waschtischarmatur Hinweis: • Einbindung in das CNX Wassermanagement-System möglich • Service APP kompatibel: Kontrolle der gespeicherten Betriebsdaten, Einstellungen und Steuerung der Funktionen • Funktionstaste Click+ | Armaturen elektronisch | 1 | XXXXXX XX | Waschtischarmatur, mit IR-Sensor, verchromt ohne Mischung ¦ mit Mischung ¦ drucklos | XX Waschtischarmatur | XX Waschtischarmatur A10, mit Mischung | 6 | 20 | Berührungslose, elektronisch gesteuerte Waschtischarmatur: | [8 empty] | • für Warm- und Kaltwasseranschluss |  | • Wasseranschlüsse mit flexiblen Druckschläuchen, Rückschlagventile und Schmutzsiebe eingebaut |  | • Temperatur frei wählbar oder vorwählbar (vandalensichere Abdeckung) |  | • Heißwassersperre einstellbar | [20 empty] | • Monoblock-Version ohne Unterbau, robustes Messinggehäuse, verchromt |  |  | • Infrarot-Sensorik (vollautomatische Einstellung!), Mikroprozessor-Elektronik | [10 empty] | • funktionssicheres Magnetventil ROBUST (druckstoßarm) und Spar-Strahlregler | [6 empty] | • Dauer-Ein- und Hygienespülung-Laufzeit (mit Funktionstaste einstellbar) |  | • Wassernachlaufzeit, Sensorempfindlichkeit (mit Funktionstaste einstellbar) |  |  | • 12-, 24- oder 48-Stunden Hygienespülung (mit Funktionstaste einstellbar) |  |  |  | • Installation wie konventionelle Waschtischarmatur | [72 empty] | Hinweis: | • Einbindung in das CNX Wassermanagement-System möglich |  |  |  | • Service APP kompatibel: Kontrolle der gespeicherten Betriebsdaten, Einstellungen und Steuerung der Funktionen | [6 empty] | • Funktionstaste Click+
1191 | 100.111.11 | XX Waschtischarmatur Berührungslose, elektronisch gesteuerte Waschtischarmatur: • für Warm- und Kaltwasseranschluss • Wasseranschlüsse mit flexiblen Druckschläuchen, Rückschlagventile und Schmutzsiebe eingebaut • Temperatur frei wählbar oder vorwählbar (vandalensichere Abdeckung) • Heißwassersperre einstellbar • Monoblock-Version ohne Unterbau, robustes Messinggehäuse, verchromt • Infrarot-Sensorik (vollautomatische Einstellung!), Mikroprozessor-Elektronik • funktionssicheres Magnetventil ROBUST (druckstoßarm) und Spar-Strahlregler • Dauer-Ein- und Hygienespülung-Laufzeit (mit Funktionstaste einstellbar) • Wassernachlaufzeit, Sensorempfindlichkeit (mit Funktionstaste einstellbar) • 12-, 24- oder 48-Stunden Hygienespülung (mit Funktionstaste einstellbar) • Installation wie konventionelle Waschtischarmatur Hinweis: • Einbindung in das CNX Wassermanagement-System möglich • Service APP kompatibel: Kontrolle der gespeicherten Betriebsdaten, Einstellungen und Steuerung der Funktionen • Funktionstaste Click+ • mit Ablaufgarnitur | Armaturen elektronisch | 1 | XXXXXX XX | Waschtischarmatur, mit IR-Sensor, verchromt ohne Mischung ¦ mit Mischung ¦ drucklos | XX Waschtischarmatur | XX Waschtischarmatur A10, mit Mischung | 6 | 21 | Berührungslose, elektronisch gesteuerte Waschtischarmatur: | [8 empty] | • für Warm- und Kaltwasseranschluss |  | • Wasseranschlüsse mit flexiblen Druckschläuchen, Rückschlagventile und Schmutzsiebe eingebaut |  | • Temperatur frei wählbar oder vorwählbar (vandalensichere Abdeckung) |  | • Heißwassersperre einstellbar | [20 empty] | • Monoblock-Version ohne Unterbau, robustes Messinggehäuse, verchromt |  |  | • Infrarot-Sensorik (vollautomatische Einstellung!), Mikroprozessor-Elektronik | [10 empty] | • funktionssicheres Magnetventil ROBUST (druckstoßarm) und Spar-Strahlregler | [6 empty] | • Dauer-Ein- und Hygienespülung-Laufzeit (mit Funktionstaste einstellbar) |  | • Wassernachlaufzeit, Sensorempfindlichkeit (mit Funktionstaste einstellbar) |  |  | • 12-, 24- oder 48-Stunden Hygienespülung (mit Funktionstaste einstellbar) |  |  |  | • Installation wie konventionelle Waschtischarmatur | [72 empty] | Hinweis: | • Einbindung in das CNX Wassermanagement-System möglich |  |  |  | • Service APP kompatibel: Kontrolle der gespeicherten Betriebsdaten, Einstellungen und Steuerung der Funktionen | [6 empty] | • Funktionstaste Click+ | • mit Ablaufgarnitur
1192 | 100.116.11 | XX Waschtischarmatur Berührungslose, elektronisch gesteuerte Waschtischarmatur: • für Warm- und Kaltwasseranschluss • Wasseranschlüsse mit flexiblen Druckschläuchen, Rückschlagventile und Schmutzsiebe eingebaut • Temperatur frei wählbar oder vorwählbar (vandalensichere Abdeckung) • Heißwassersperre einstellbar • Monoblock-Version ohne Unterbau, robustes Messinggehäuse, verchromt • Infrarot-Sensorik (vollautomatische Einstellung!), Mikroprozessor-Elektronik • funktionssicheres Magnetventil ROBUST (druckstoßarm) und Spar-Strahlregler • Dauer-Ein- und Hygienespülung-Laufzeit (mit Funktionstaste einstellbar) • Wassernachlaufzeit, Sensorempfindlichkeit (mit Funktionstaste einstellbar) • 12-, 24- oder 48-Stunden Hygienespülung (mit Funktionstaste einstellbar) • Installation wie konventionelle Waschtischarmatur Hinweis: • Einbindung in das CNX Wassermanagement-System möglich • Service APP kompatibel: Kontrolle der gespeicherten Betriebsdaten, Einstellungen und Steuerung der Funktionen • Funktionstaste Click+ | Armaturen elektronisch | 1 | XXXXXX XX | Waschtischarmatur, mit IR-Sensor, verchromt ohne Mischung ¦ mit Mischung ¦ drucklos | XX Waschtischarmatur | XX Waschtischarmatur A10, mit Mischung | 6 | 20 | Berührungslose, elektronisch gesteuerte Waschtischarmatur: | [8 empty] | • für Warm- und Kaltwasseranschluss |  | • Wasseranschlüsse mit flexiblen Druckschläuchen, Rückschlagventile und Schmutzsiebe eingebaut |  | • Temperatur frei wählbar oder vorwählbar (vandalensichere Abdeckung) |  | • Heißwassersperre einstellbar | [20 empty] | • Monoblock-Version ohne Unterbau, robustes Messinggehäuse, verchromt |  |  | • Infrarot-Sensorik (vollautomatische Einstellung!), Mikroprozessor-Elektronik | [10 empty] | • funktionssicheres Magnetventil ROBUST (druckstoßarm) und Spar-Strahlregler | [6 empty] | • Dauer-Ein- und Hygienespülung-Laufzeit (mit Funktionstaste einstellbar) |  | • Wassernachlaufzeit, Sensorempfindlichkeit (mit Funktionstaste einstellbar) |  |  | • 12-, 24- oder 48-Stunden Hygienespülung (mit Funktionstaste einstellbar) |  |  |  | • Installation wie konventionelle Waschtischarmatur | [72 empty] | Hinweis: | • Einbindung in das CNX Wassermanagement-System möglich |  |  |  | • Service APP kompatibel: Kontrolle der gespeicherten Betriebsdaten, Einstellungen und Steuerung der Funktionen | [6 empty] | • Funktionstaste Click+
1193 | 100.117.11 | XX Waschtischarmatur Berührungslose, elektronisch gesteuerte Waschtischarmatur: • für Warm- und Kaltwasseranschluss • Wasseranschlüsse mit flexiblen Druckschläuchen, Rückschlagventile und Schmutzsiebe eingebaut • Temperatur frei wählbar oder vorwählbar (vandalensichere Abdeckung) • Heißwassersperre einstellbar • Monoblock-Version ohne Unterbau, robustes Messinggehäuse, verchromt • Infrarot-Sensorik (vollautomatische Einstellung!), Mikroprozessor-Elektronik • funktionssicheres Magnetventil ROBUST (druckstoßarm) und Spar-Strahlregler • Dauer-Ein- und Hygienespülung-Laufzeit (mit Funktionstaste einstellbar) • Wassernachlaufzeit, Sensorempfindlichkeit (mit Funktionstaste einstellbar) • 12-, 24- oder 48-Stunden Hygienespülung (mit Funktionstaste einstellbar) • Installation wie konventionelle Waschtischarmatur Hinweis: • Einbindung in das CNX Wassermanagement-System möglich • Service APP kompatibel: Kontrolle der gespeicherten Betriebsdaten, Einstellungen und Steuerung der Funktionen • Funktionstaste Click+ • mit Ablaufgarnitur | Armaturen elektronisch | 1 | XXXXXX XX | Waschtischarmatur, mit IR-Sensor, verchromt ohne Mischung ¦ mit Mischung ¦ drucklos | XX Waschtischarmatur | XX Waschtischarmatur A10, mit Mischung | 6 | 21 | Berührungslose, elektronisch gesteuerte Waschtischarmatur: | [8 empty] | • für Warm- und Kaltwasseranschluss |  | • Wasseranschlüsse mit flexiblen Druckschläuchen, Rückschlagventile und Schmutzsiebe eingebaut |  | • Temperatur frei wählbar oder vorwählbar (vandalensichere Abdeckung) |  | • Heißwassersperre einstellbar | [20 empty] | • Monoblock-Version ohne Unterbau, robustes Messinggehäuse, verchromt |  |  | • Infrarot-Sensorik (vollautomatische Einstellung!), Mikroprozessor-Elektronik | [10 empty] | • funktionssicheres Magnetventil ROBUST (druckstoßarm) und Spar-Strahlregler | [6 empty] | • Dauer-Ein- und Hygienespülung-Laufzeit (mit Funktionstaste einstellbar) |  | • Wassernachlaufzeit, Sensorempfindlichkeit (mit Funktionstaste einstellbar) |  |  | • 12-, 24- oder 48-Stunden Hygienespülung (mit Funktionstaste einstellbar) |  |  |  | • Installation wie konventionelle Waschtischarmatur | [72 empty] | Hinweis: | • Einbindung in das CNX Wassermanagement-System möglich |  |  |  | • Service APP kompatibel: Kontrolle der gespeicherten Betriebsdaten, Einstellungen und Steuerung der Funktionen | [6 empty] | • Funktionstaste Click+ | • mit Ablaufgarnitur
1194 | 100.120.11 | XX Waschtischarmatur Berührungslose, elektronisch gesteuerte Waschtischarmatur: • für offene Warmwasserbereiter • für Kaltwasseranschluss für dezentrale Wasseraufbereitung (Boiler) • Wasseranschlüsse mit flexiblen Druckschläuchen, Rückschlagventile und Schmutzsiebe eingebaut • Temperatur frei wählbar oder vorwählbar (vandalensichere Abdeckung) • Heißwassersperre einstellbar • Monoblock-Version ohne Unterbau, robustes Messinggehäuse, verchromt • Infrarot-Sensorik (vollautomatische Einstellung!), Mikroprozessor-Elektronik • Ausführung Batterie: integrierte Batterie über Revisionsabdeckung austauschbar • funktionssicheres Magnetventil ROBUST (druckstoßarm) und Spar-Strahlregler • Dauer-Ein- und Hygienespülung-Laufzeit (mit Funktionstaste einstellbar) • Wassernachlaufzeit, Sensorempfindlichkeit (mit Funktionstaste einstellbar) • 12-, 24- oder 48-Stunden Hygienespülung (mit Funktionstaste einstellbar) • Installation wie konventionelle Waschtischarmatur Hinweis: • Service APP kompatibel: Kontrolle der gespeicherten Betriebsdaten, Einstellungen und Steuerung der Funktionen • Funktionstaste Click+ | Armaturen elektronisch | 1 | XXXXXX XX | Waschtischarmatur, mit IR-Sensor, verchromt ohne Mischung ¦ mit Mischung ¦ drucklos | XX Waschtischarmatur | XX Waschtischarmatur A30, drucklos | 6 | 21 | Berührungslose, elektronisch gesteuerte Waschtischarmatur: | [17 empty] | • für offene Warmwasserbereiter |  |  | • für Kaltwasseranschluss für dezentrale Wasseraufbereitung (Boiler) |  |  | • Wasseranschlüsse mit flexiblen Druckschläuchen, Rückschlagventile und Schmutzsiebe eingebaut |  |  | • Temperatur frei wählbar oder vorwählbar (vandalensichere Abdeckung) |  |  | • Heißwassersperre einstellbar | [5 empty] | • Monoblock-Version ohne Unterbau, robustes Messinggehäuse, verchromt |  |  | • Infrarot-Sensorik (vollautomatische Einstellung!), Mikroprozessor-Elektronik | [7 empty] | • Ausführung Batterie: integrierte Batterie über Revisionsabdeckung austauschbar |  |  | • funktionssicheres Magnetventil ROBUST (druckstoßarm) und Spar-Strahlregler | [6 empty] | • Dauer-Ein- und Hygienespülung-Laufzeit (mit Funktionstaste einstellbar) |  | • Wassernachlaufzeit, Sensorempfindlichkeit (mit Funktionstaste einstellbar) |  |  | • 12-, 24- oder 48-Stunden Hygienespülung (mit Funktionstaste einstellbar) |  |  |  | • Installation wie konventionelle Waschtischarmatur | [72 empty] | Hinweis: |  |  |  |  | • Service APP kompatibel: Kontrolle der gespeicherten Betriebsdaten, Einstellungen und Steuerung der Funktionen | [6 empty] | • Funktionstaste Click+
1195 | 100.121.11 | XX Waschtischarmatur Berührungslose, elektronisch gesteuerte Waschtischarmatur: • für offene Warmwasserbereiter • für Kaltwasseranschluss für dezentrale Wasseraufbereitung (Boiler) • Wasseranschlüsse mit flexiblen Druckschläuchen, Rückschlagventile und Schmutzsiebe eingebaut • Temperatur frei wählbar oder vorwählbar (vandalensichere Abdeckung) • Heißwassersperre einstellbar • Monoblock-Version ohne Unterbau, robustes Messinggehäuse, verchromt • Infrarot-Sensorik (vollautomatische Einstellung!), Mikroprozessor-Elektronik • Ausführung Batterie: integrierte Batterie über Revisionsabdeckung austauschbar • funktionssicheres Magnetventil ROBUST (druckstoßarm) und Spar-Strahlregler • Dauer-Ein- und Hygienespülung-Laufzeit (mit Funktionstaste einstellbar) • Wassernachlaufzeit, Sensorempfindlichkeit (mit Funktionstaste einstellbar) • 12-, 24- oder 48-Stunden Hygienespülung (mit Funktionstaste einstellbar) • Installation wie konventionelle Waschtischarmatur Hinweis: • Service APP kompatibel: Kontrolle der gespeicherten Betriebsdaten, Einstellungen und Steuerung der Funktionen • Funktionstaste Click+ • mit Ablaufgarnitur | Armaturen elektronisch | 1 | XXXXXX XX | Waschtischarmatur, mit IR-Sensor, verchromt ohne Mischung ¦ mit Mischung ¦ drucklos | XX Waschtischarmatur | XX Waschtischarmatur A30, drucklos mit Mischung | 6 | 22 | Berührungslose, elektronisch gesteuerte Waschtischarmatur: | [17 empty] | • für offene Warmwasserbereiter |  |  | • für Kaltwasseranschluss für dezentrale Wasseraufbereitung (Boiler) |  |  | • Wasseranschlüsse mit flexiblen Druckschläuchen, Rückschlagventile und Schmutzsiebe eingebaut |  |  | • Temperatur frei wählbar oder vorwählbar (vandalensichere Abdeckung) |  |  | • Heißwassersperre einstellbar | [5 empty] | • Monoblock-Version ohne Unterbau, robustes Messinggehäuse, verchromt |  |  | • Infrarot-Sensorik (vollautomatische Einstellung!), Mikroprozessor-Elektronik | [7 empty] | • Ausführung Batterie: integrierte Batterie über Revisionsabdeckung austauschbar |  |  | • funktionssicheres Magnetventil ROBUST (druckstoßarm) und Spar-Strahlregler | [6 empty] | • Dauer-Ein- und Hygienespülung-Laufzeit (mit Funktionstaste einstellbar) |  | • Wassernachlaufzeit, Sensorempfindlichkeit (mit Funktionstaste einstellbar) |  |  | • 12-, 24- oder 48-Stunden Hygienespülung (mit Funktionstaste einstellbar) |  |  |  | • Installation wie konventionelle Waschtischarmatur | [72 empty] | Hinweis: |  |  |  |  | • Service APP kompatibel: Kontrolle der gespeicherten Betriebsdaten, Einstellungen und Steuerung der Funktionen | [6 empty] | • Funktionstaste Click+ | • mit Ablaufgarnitur
1196 | 100.130.11 | XX Waschtischarmatur Berührungslose, elektronisch gesteuerte Waschtischarmatur: • für offene Warmwasserbereiter • für Kaltwasseranschluss für dezentrale Wasseraufbereitung (Boiler) • Wasseranschlüsse mit flexiblen Druckschläuchen, Rückschlagventile und Schmutzsiebe eingebaut • Temperatur frei wählbar oder vorwählbar (vandalensichere Abdeckung) • Heißwassersperre einstellbar • Monoblock-Version ohne Unterbau, robustes Messinggehäuse, verchromt • Infrarot-Sensorik (vollautomatische Einstellung!), Mikroprozessor-Elektronik • funktionssicheres Magnetventil ROBUST (druckstoßarm) und Spar-Strahlregler • Dauer-Ein- und Hygienespülung-Laufzeit (mit Funktionstaste einstellbar) • Wassernachlaufzeit, Sensorempfindlichkeit (mit Funktionstaste einstellbar) • 12-, 24- oder 48-Stunden Hygienespülung (mit Funktionstaste einstellbar) • Installation wie konventionelle Waschtischarmatur Hinweis: • Einbindung in das CNX Wassermanagement-System möglich • Service APP kompatibel: Kontrolle der gespeicherten Betriebsdaten, Einstellungen und Steuerung der Funktionen • Funktionstaste Click+ | Armaturen elektronisch | 1 | XXXXXX XX | Waschtischarmatur, mit IR-Sensor, verchromt ohne Mischung ¦ mit Mischung ¦ drucklos | XX Waschtischarmatur | XX Waschtischarmatur A30, drucklos mit Mischung | 6 | 21 | Berührungslose, elektronisch gesteuerte Waschtischarmatur: | [17 empty] | • für offene Warmwasserbereiter |  |  | • für Kaltwasseranschluss für dezentrale Wasseraufbereitung (Boiler) |  |  | • Wasseranschlüsse mit flexiblen Druckschläuchen, Rückschlagventile und Schmutzsiebe eingebaut |  |  | • Temperatur frei wählbar oder vorwählbar (vandalensichere Abdeckung) |  |  | • Heißwassersperre einstellbar | [5 empty] | • Monoblock-Version ohne Unterbau, robustes Messinggehäuse, verchromt |  |  | • Infrarot-Sensorik (vollautomatische Einstellung!), Mikroprozessor-Elektronik | [10 empty] | • funktionssicheres Magnetventil ROBUST (druckstoßarm) und Spar-Strahlregler | [6 empty] | • Dauer-Ein- und Hygienespülung-Laufzeit (mit Funktionstaste einstellbar) |  | • Wassernachlaufzeit, Sensorempfindlichkeit (mit Funktionstaste einstellbar) |  |  | • 12-, 24- oder 48-Stunden Hygienespülung (mit Funktionstaste einstellbar) |  |  |  | • Installation wie konventionelle Waschtischarmatur | [72 empty] | Hinweis: | • Einbindung in das CNX Wassermanagement-System möglich |  |  |  | • Service APP kompatibel: Kontrolle der gespeicherten Betriebsdaten, Einstellungen und Steuerung der Funktionen | [6 empty] | • Funktionstaste Click+
1197 | 100.131.11 | XX Waschtischarmatur Berührungslose, elektronisch gesteuerte Waschtischarmatur: • für offene Warmwasserbereiter • für Kaltwasseranschluss für dezentrale Wasseraufbereitung (Boiler) • Wasseranschlüsse mit flexiblen Druckschläuchen, Rückschlagventile und Schmutzsiebe eingebaut • Temperatur frei wählbar oder vorwählbar (vandalensichere Abdeckung) • Heißwassersperre einstellbar • Monoblock-Version ohne Unterbau, robustes Messinggehäuse, verchromt • Infrarot-Sensorik (vollautomatische Einstellung!), Mikroprozessor-Elektronik • funktionssicheres Magnetventil ROBUST (druckstoßarm) und Spar-Strahlregler • Dauer-Ein- und Hygienespülung-Laufzeit (mit Funktionstaste einstellbar) • Wassernachlaufzeit, Sensorempfindlichkeit (mit Funktionstaste einstellbar) • 12-, 24- oder 48-Stunden Hygienespülung (mit Funktionstaste einstellbar) • Installation wie konventionelle Waschtischarmatur Hinweis: • Einbindung in das CNX Wassermanagement-System möglich • Service APP kompatibel: Kontrolle der gespeicherten Betriebsdaten, Einstellungen und Steuerung der Funktionen • Funktionstaste Click+ • mit Ablaufgarnitur | Armaturen elektronisch | 1 | XXXXXX XX | Waschtischarmatur, mit IR-Sensor, verchromt ohne Mischung ¦ mit Mischung ¦ drucklos | XX Waschtischarmatur | XX Waschtischarmatur A30, drucklos mit Mischung | 6 | 22 | Berührungslose, elektronisch gesteuerte Waschtischarmatur: | [17 empty] | • für offene Warmwasserbereiter |  |  | • für Kaltwasseranschluss für dezentrale Wasseraufbereitung (Boiler) |  |  | • Wasseranschlüsse mit flexiblen Druckschläuchen, Rückschlagventile und Schmutzsiebe eingebaut |  |  | • Temperatur frei wählbar oder vorwählbar (vandalensichere Abdeckung) |  |  | • Heißwassersperre einstellbar | [5 empty] | • Monoblock-Version ohne Unterbau, robustes Messinggehäuse, verchromt |  |  | • Infrarot-Sensorik (vollautomatische Einstellung!), Mikroprozessor-Elektronik | [10 empty] | • funktionssicheres Magnetventil ROBUST (druckstoßarm) und Spar-Strahlregler | [6 empty] | • Dauer-Ein- und Hygienespülung-Laufzeit (mit Funktionstaste einstellbar) |  | • Wassernachlaufzeit, Sensorempfindlichkeit (mit Funktionstaste einstellbar) |  |  | • 12-, 24- oder 48-Stunden Hygienespülung (mit Funktionstaste einstellbar) |  |  |  | • Installation wie konventionelle Waschtischarmatur | [72 empty] | Hinweis: | • Einbindung in das CNX Wassermanagement-System möglich |  |  |  | • Service APP kompatibel: Kontrolle der gespeicherten Betriebsdaten, Einstellungen und Steuerung der Funktionen | [6 empty] | • Funktionstaste Click+ | • mit Ablaufgarnitur
1198 | 100.136.11 | XX Waschtischarmatur Berührungslose, elektronisch gesteuerte Waschtischarmatur: • für offene Warmwasserbereiter • für Kaltwasseranschluss für dezentrale Wasseraufbereitung (Boiler) • Wasseranschlüsse mit flexiblen Druckschläuchen, Rückschlagventile und Schmutzsiebe eingebaut • Temperatur frei wählbar oder vorwählbar (vandalensichere Abdeckung) • Heißwassersperre einstellbar • Monoblock-Version ohne Unterbau, robustes Messinggehäuse, verchromt • Infrarot-Sensorik (vollautomatische Einstellung!), Mikroprozessor-Elektronik • funktionssicheres Magnetventil ROBUST (druckstoßarm) und Spar-Strahlregler • Dauer-Ein- und Hygienespülung-Laufzeit (mit Funktionstaste einstellbar) • Wassernachlaufzeit, Sensorempfindlichkeit (mit Funktionstaste einstellbar) • 12-, 24- oder 48-Stunden Hygienespülung (mit Funktionstaste einstellbar) • Installation wie konventionelle Waschtischarmatur Hinweis: • Einbindung in das CNX Wassermanagement-System möglich • Service APP kompatibel: Kontrolle der gespeicherten Betriebsdaten, Einstellungen und Steuerung der Funktionen • Funktionstaste Click+ | Armaturen elektronisch | 1 | XXXXXX XX | Waschtischarmatur, mit IR-Sensor, verchromt ohne Mischung ¦ mit Mischung ¦ drucklos | XX Waschtischarmatur | XX Waschtischarmatur A30, drucklos mit Mischung | 6 | 21 | Berührungslose, elektronisch gesteuerte Waschtischarmatur: | [17 empty] | • für offene Warmwasserbereiter |  |  | • für Kaltwasseranschluss für dezentrale Wasseraufbereitung (Boiler) |  |  | • Wasseranschlüsse mit flexiblen Druckschläuchen, Rückschlagventile und Schmutzsiebe eingebaut |  |  | • Temperatur frei wählbar oder vorwählbar (vandalensichere Abdeckung) |  |  | • Heißwassersperre einstellbar | [5 empty] | • Monoblock-Version ohne Unterbau, robustes Messinggehäuse, verchromt |  |  | • Infrarot-Sensorik (vollautomatische Einstellung!), Mikroprozessor-Elektronik | [10 empty] | • funktionssicheres Magnetventil ROBUST (druckstoßarm) und Spar-Strahlregler | [6 empty] | • Dauer-Ein- und Hygienespülung-Laufzeit (mit Funktionstaste einstellbar) |  | • Wassernachlaufzeit, Sensorempfindlichkeit (mit Funktionstaste einstellbar) |  |  | • 12-, 24- oder 48-Stunden Hygienespülung (mit Funktionstaste einstellbar) |  |  |  | • Installation wie konventionelle Waschtischarmatur | [72 empty] | Hinweis: | • Einbindung in das CNX Wassermanagement-System möglich |  |  |  | • Service APP kompatibel: Kontrolle der gespeicherten Betriebsdaten, Einstellungen und Steuerung der Funktionen | [6 empty] | • Funktionstaste Click+
1199 | 100.137.11 | XX Waschtischarmatur Berührungslose, elektronisch gesteuerte Waschtischarmatur: • für offene Warmwasserbereiter • für Kaltwasseranschluss für dezentrale Wasseraufbereitung (Boiler) • Wasseranschlüsse mit flexiblen Druckschläuchen, Rückschlagventile und Schmutzsiebe eingebaut • Temperatur frei wählbar oder vorwählbar (vandalensichere Abdeckung) • Heißwassersperre einstellbar • Monoblock-Version ohne Unterbau, robustes Messinggehäuse, verchromt • Infrarot-Sensorik (vollautomatische Einstellung!), Mikroprozessor-Elektronik • funktionssicheres Magnetventil ROBUST (druckstoßarm) und Spar-Strahlregler • Dauer-Ein- und Hygienespülung-Laufzeit (mit Funktionstaste einstellbar) • Wassernachlaufzeit, Sensorempfindlichkeit (mit Funktionstaste einstellbar) • 12-, 24- oder 48-Stunden Hygienespülung (mit Funktionstaste einstellbar) • Installation wie konventionelle Waschtischarmatur Hinweis: • Einbindung in das CNX Wassermanagement-System möglich • Service APP kompatibel: Kontrolle der gespeicherten Betriebsdaten, Einstellungen und Steuerung der Funktionen • Funktionstaste Click+ • mit Ablaufgarnitur | Armaturen elektronisch | 1 | XXXXXX XX | Waschtischarmatur, mit IR-Sensor, verchromt ohne Mischung ¦ mit Mischung ¦ drucklos | XX Waschtischarmatur | XX Waschtischarmatur A30, drucklos mit Mischung | 6 | 22 | Berührungslose, elektronisch gesteuerte Waschtischarmatur: | [17 empty] | • für offene Warmwasserbereiter |  |  | • für Kaltwasseranschluss für dezentrale Wasseraufbereitung (Boiler) |  |  | • Wasseranschlüsse mit flexiblen Druckschläuchen, Rückschlagventile und Schmutzsiebe eingebaut |  |  | • Temperatur frei wählbar oder vorwählbar (vandalensichere Abdeckung) |  |  | • Heißwassersperre einstellbar | [5 empty] | • Monoblock-Version ohne Unterbau, robustes Messinggehäuse, verchromt |  |  | • Infrarot-Sensorik (vollautomatische Einstellung!), Mikroprozessor-Elektronik | [10 empty] | • funktionssicheres Magnetventil ROBUST (druckstoßarm) und Spar-Strahlregler | [6 empty] | • Dauer-Ein- und Hygienespülung-Laufzeit (mit Funktionstaste einstellbar) |  | • Wassernachlaufzeit, Sensorempfindlichkeit (mit Funktionstaste einstellbar) |  |  | • 12-, 24- oder 48-Stunden Hygienespülung (mit Funktionstaste einstellbar) |  |  |  | • Installation wie konventionelle Waschtischarmatur | [72 empty] | Hinweis: | • Einbindung in das CNX Wassermanagement-System möglich |  |  |  | • Service APP kompatibel: Kontrolle der gespeicherten Betriebsdaten, Einstellungen und Steuerung der Funktionen | [6 empty] | • Funktionstaste Click+ | • mit Ablaufgarnitur
1200 | 100.140.11 | XX Waschtischarmatur Berührungslose, elektronisch gesteuerte Waschtischarmatur: • für Kaltwasser oder vorgemischtes Wasser • Wasseranschluss mit flexiblem Druckschlauch, Schmutzsieb (eingebaut) • Monoblock-Version ohne Unterbau, robustes Messinggehäuse, verchromt • Infrarot-Sensorik (vollautomatische Einstellung!), Mikroprozessor-Elektronik • Ausführung Batterie: integrierte Batterie über Revisionsabdeckung austauschbar • funktionssicheres Magnetventil ROBUST (druckstoßarm) und Spar-Strahlregler • Dauer-Ein- und Hygienespülung-Laufzeit (mit Funktionstaste einstellbar) • Wassernachlaufzeit, Sensorempfindlichkeit (mit Funktionstaste einstellbar) • 12-, 24- oder 48-Stunden Hygienespülung (mit Funktionstaste einstellbar) • Installation wie konventionelle Waschtischarmatur Hinweis: • Service APP kompatibel: Kontrolle der gespeicherten Betriebsdaten, Einstellungen und Steuerung der Funktionen • Funktionstaste Click+ | Armaturen elektronisch | 1 | XXXXXX XX | Waschtischarmatur, mit IR-Sensor, verchromt ohne Mischung ¦ mit Mischung ¦ drucklos | XX Waschtischarmatur | XX Waschtischarmatur A20, ohne Mischung | 6 | 18 | Berührungslose, elektronisch gesteuerte Waschtischarmatur: |  |  |  | • für Kaltwasser oder vorgemischtes Wasser |  | • Wasseranschluss mit flexiblem Druckschlauch, Schmutzsieb (eingebaut) | [29 empty] | • Monoblock-Version ohne Unterbau, robustes Messinggehäuse, verchromt |  |  | • Infrarot-Sensorik (vollautomatische Einstellung!), Mikroprozessor-Elektronik | [7 empty] | • Ausführung Batterie: integrierte Batterie über Revisionsabdeckung austauschbar |  |  | • funktionssicheres Magnetventil ROBUST (druckstoßarm) und Spar-Strahlregler | [6 empty] | • Dauer-Ein- und Hygienespülung-Laufzeit (mit Funktionstaste einstellbar) |  | • Wassernachlaufzeit, Sensorempfindlichkeit (mit Funktionstaste einstellbar) |  |  | • 12-, 24- oder 48-Stunden Hygienespülung (mit Funktionstaste einstellbar) |  |  |  | • Installation wie konventionelle Waschtischarmatur | [72 empty] | Hinweis: |  |  |  |  | • Service APP kompatibel: Kontrolle der gespeicherten Betriebsdaten, Einstellungen und Steuerung der Funktionen | [6 empty] | • Funktionstaste Click+
1201 | 100.150.11 | XX Waschtischarmatur Berührungslose, elektronisch gesteuerte Waschtischarmatur: • für Kaltwasser oder vorgemischtes Wasser • Wasseranschluss mit flexiblem Druckschlauch, Schmutzsieb (eingebaut) • Monoblock-Version ohne Unterbau, robustes Messinggehäuse, verchromt • Infrarot-Sensorik (vollautomatische Einstellung!), Mikroprozessor-Elektronik • funktionssicheres Magnetventil ROBUST (druckstoßarm) und Spar-Strahlregler • Dauer-Ein- und Hygienespülung-Laufzeit (mit Funktionstaste einstellbar) • Wassernachlaufzeit, Sensorempfindlichkeit (mit Funktionstaste einstellbar) • 12-, 24- oder 48-Stunden Hygienespülung (mit Funktionstaste einstellbar) • Installation wie konventionelle Waschtischarmatur Hinweis: • Einbindung in das CNX Wassermanagement-System möglich • Service APP kompatibel: Kontrolle der gespeicherten Betriebsdaten, Einstellungen und Steuerung der Funktionen • Funktionstaste Click+ | Armaturen elektronisch | 1 | XXXXXX XX | Waschtischarmatur, mit IR-Sensor, verchromt ohne Mischung ¦ mit Mischung ¦ drucklos | XX Waschtischarmatur | XX Waschtischarmatur A20, ohne Mischung | 6 | 18 | Berührungslose, elektronisch gesteuerte Waschtischarmatur: |  |  |  | • für Kaltwasser oder vorgemischtes Wasser |  | • Wasseranschluss mit flexiblem Druckschlauch, Schmutzsieb (eingebaut) | [29 empty] | • Monoblock-Version ohne Unterbau, robustes Messinggehäuse, verchromt |  |  | • Infrarot-Sensorik (vollautomatische Einstellung!), Mikroprozessor-Elektronik | [10 empty] | • funktionssicheres Magnetventil ROBUST (druckstoßarm) und Spar-Strahlregler | [6 empty] | • Dauer-Ein- und Hygienespülung-Laufzeit (mit Funktionstaste einstellbar) |  | • Wassernachlaufzeit, Sensorempfindlichkeit (mit Funktionstaste einstellbar) |  |  | • 12-, 24- oder 48-Stunden Hygienespülung (mit Funktionstaste einstellbar) |  |  |  | • Installation wie konventionelle Waschtischarmatur | [72 empty] | Hinweis: | • Einbindung in das CNX Wassermanagement-System möglich |  |  |  | • Service APP kompatibel: Kontrolle der gespeicherten Betriebsdaten, Einstellungen und Steuerung der Funktionen | [6 empty] | • Funktionstaste Click+
1202 | 100.156.11 | XX Waschtischarmatur Berührungslose, elektronisch gesteuerte Waschtischarmatur: • für Kaltwasser oder vorgemischtes Wasser • Wasseranschluss mit flexiblem Druckschlauch, Schmutzsieb (eingebaut) • Monoblock-Version ohne Unterbau, robustes Messinggehäuse, verchromt • Infrarot-Sensorik (vollautomatische Einstellung!), Mikroprozessor-Elektronik • funktionssicheres Magnetventil ROBUST (druckstoßarm) und Spar-Strahlregler • Dauer-Ein- und Hygienespülung-Laufzeit (mit Funktionstaste einstellbar) • Wassernachlaufzeit, Sensorempfindlichkeit (mit Funktionstaste einstellbar) • 12-, 24- oder 48-Stunden Hygienespülung (mit Funktionstaste einstellbar) • Installation wie konventionelle Waschtischarmatur Hinweis: • Einbindung in das CNX Wassermanagement-System möglich • Service APP kompatibel: Kontrolle der gespeicherten Betriebsdaten, Einstellungen und Steuerung der Funktionen • Funktionstaste Click+ | Armaturen elektronisch | 1 | XXXXXX XX | Waschtischarmatur, mit IR-Sensor, verchromt ohne Mischung ¦ mit Mischung ¦ drucklos | XX Waschtischarmatur | XX Waschtischarmatur A20, ohne Mischung | 6 | 18 | Berührungslose, elektronisch gesteuerte Waschtischarmatur: |  |  |  | • für Kaltwasser oder vorgemischtes Wasser |  | • Wasseranschluss mit flexiblem Druckschlauch, Schmutzsieb (eingebaut) | [29 empty] | • Monoblock-Version ohne Unterbau, robustes Messinggehäuse, verchromt |  |  | • Infrarot-Sensorik (vollautomatische Einstellung!), Mikroprozessor-Elektronik | [10 empty] | • funktionssicheres Magnetventil ROBUST (druckstoßarm) und Spar-Strahlregler | [6 empty] | • Dauer-Ein- und Hygienespülung-Laufzeit (mit Funktionstaste einstellbar) |  | • Wassernachlaufzeit, Sensorempfindlichkeit (mit Funktionstaste einstellbar) |  |  | • 12-, 24- oder 48-Stunden Hygienespülung (mit Funktionstaste einstellbar) |  |  |  | • Installation wie konventionelle Waschtischarmatur | [72 empty] | Hinweis: | • Einbindung in das CNX Wassermanagement-System möglich |  |  |  | • Service APP kompatibel: Kontrolle der gespeicherten Betriebsdaten, Einstellungen und Steuerung der Funktionen | [6 empty] | • Funktionstaste Click+
1203 | 100.160.11 | XX Waschtischarmatur Berührungslose, elektronisch gesteuerte Waschtischarmatur: • für Warm- und Kaltwasseranschluss • Wasseranschlüsse mit flexiblen Druckschläuchen, Rückschlagventile und Schmutzsiebe eingebaut • Temperatur frei wählbar oder vorwählbar (vandalensichere Abdeckung) • Heißwassersperre einstellbar • Monoblock-Version ohne Unterbau, robustes Messinggehäuse, verchromt • Infrarot-Sensorik (vollautomatische Einstellung!), Mikroprozessor-Elektronik • funktionssicheres Magnetventil ROBUST (druckstoßarm) und Spar-Strahlregler • Dauer-Ein- und Hygienespülung-Laufzeit (mit Funktionstaste einstellbar) • Wassernachlaufzeit, Sensorempfindlichkeit (mit Funktionstaste einstellbar) • 12-, 24- oder 48-Stunden Hygienespülung (mit Funktionstaste einstellbar) • Installation wie konventionelle Waschtischarmatur Hinweis: • Einbindung in das CNX Wassermanagement-System möglich • Service APP kompatibel: Kontrolle der gespeicherten Betriebsdaten, Einstellungen und Steuerung der Funktionen • Funktionstaste Click+ | Armaturen elektronisch | 1 | XXXXXX XX | Waschtischarmatur, mit IR-Sensor, verchromt ohne Mischung ¦ mit Mischung ¦ drucklos | XX Waschtischarmatur | XX Waschtischarmatur A10, mit Mischung | 6 | 20 | Berührungslose, elektronisch gesteuerte Waschtischarmatur: | [8 empty] | • für Warm- und Kaltwasseranschluss |  | • Wasseranschlüsse mit flexiblen Druckschläuchen, Rückschlagventile und Schmutzsiebe eingebaut |  | • Temperatur frei wählbar oder vorwählbar (vandalensichere Abdeckung) |  | • Heißwassersperre einstellbar | [20 empty] | • Monoblock-Version ohne Unterbau, robustes Messinggehäuse, verchromt |  |  | • Infrarot-Sensorik (vollautomatische Einstellung!), Mikroprozessor-Elektronik | [10 empty] | • funktionssicheres Magnetventil ROBUST (druckstoßarm) und Spar-Strahlregler | [6 empty] | • Dauer-Ein- und Hygienespülung-Laufzeit (mit Funktionstaste einstellbar) |  | • Wassernachlaufzeit, Sensorempfindlichkeit (mit Funktionstaste einstellbar) |  |  | • 12-, 24- oder 48-Stunden Hygienespülung (mit Funktionstaste einstellbar) |  |  |  | • Installation wie konventionelle Waschtischarmatur | [72 empty] | Hinweis: | • Einbindung in das CNX Wassermanagement-System möglich |  |  |  | • Service APP kompatibel: Kontrolle der gespeicherten Betriebsdaten, Einstellungen und Steuerung der Funktionen | [6 empty] | • Funktionstaste Click+
1204 | 100.161.11 | XX Waschtischarmatur Berührungslose, elektronisch gesteuerte Waschtischarmatur: • für Warm- und Kaltwasseranschluss • Wasseranschlüsse mit flexiblen Druckschläuchen, Rückschlagventile und Schmutzsiebe eingebaut • Temperatur frei wählbar oder vorwählbar (vandalensichere Abdeckung) • Heißwassersperre einstellbar • Monoblock-Version ohne Unterbau, robustes Messinggehäuse, verchromt • Infrarot-Sensorik (vollautomatische Einstellung!), Mikroprozessor-Elektronik • funktionssicheres Magnetventil ROBUST (druckstoßarm) und Spar-Strahlregler • Dauer-Ein- und Hygienespülung-Laufzeit (mit Funktionstaste einstellbar) • Wassernachlaufzeit, Sensorempfindlichkeit (mit Funktionstaste einstellbar) • 12-, 24- oder 48-Stunden Hygienespülung (mit Funktionstaste einstellbar) • Installation wie konventionelle Waschtischarmatur Hinweis: • Einbindung in das CNX Wassermanagement-System möglich • Service APP kompatibel: Kontrolle der gespeicherten Betriebsdaten, Einstellungen und Steuerung der Funktionen • Funktionstaste Click+ • mit Ablaufgarnitur | Armaturen elektronisch | 1 | XXXXXX XX | Waschtischarmatur, mit IR-Sensor, verchromt ohne Mischung ¦ mit Mischung ¦ drucklos | XX Waschtischarmatur | XX Waschtischarmatur A10, mit Mischung | 6 | 21 | Berührungslose, elektronisch gesteuerte Waschtischarmatur: | [8 empty] | • für Warm- und Kaltwasseranschluss |  | • Wasseranschlüsse mit flexiblen Druckschläuchen, Rückschlagventile und Schmutzsiebe eingebaut |  | • Temperatur frei wählbar oder vorwählbar (vandalensichere Abdeckung) |  | • Heißwassersperre einstellbar | [20 empty] | • Monoblock-Version ohne Unterbau, robustes Messinggehäuse, verchromt |  |  | • Infrarot-Sensorik (vollautomatische Einstellung!), Mikroprozessor-Elektronik | [10 empty] | • funktionssicheres Magnetventil ROBUST (druckstoßarm) und Spar-Strahlregler | [6 empty] | • Dauer-Ein- und Hygienespülung-Laufzeit (mit Funktionstaste einstellbar) |  | • Wassernachlaufzeit, Sensorempfindlichkeit (mit Funktionstaste einstellbar) |  |  | • 12-, 24- oder 48-Stunden Hygienespülung (mit Funktionstaste einstellbar) |  |  |  | • Installation wie konventionelle Waschtischarmatur | [72 empty] | Hinweis: | • Einbindung in das CNX Wassermanagement-System möglich |  |  |  | • Service APP kompatibel: Kontrolle der gespeicherten Betriebsdaten, Einstellungen und Steuerung der Funktionen | [6 empty] | • Funktionstaste Click+ | • mit Ablaufgarnitur
1205 | 100.310.00 | XX Wandarmatur Berührungsloser, elektronisch gesteuerter Wandauslauf für Unterputzmontage: • für Kaltwasser oder vorgemischtes Wasser • robuste Ausführung; Frontplatte und Auslauf aus Edelstahl, gebürstet • Infrarot-Doppelsensorik (vollautomatische Einstellung!), Mikroprozessor-Elektronik • funktionssicheres Magnetventil ROBUST (druckstoßarm) und Spar-Strahlregler • Kurz-Aus (Reinigung) und Dauer-Ein (Befüllen) (mit Funktionstaste auslösbar) • Dauer-Ein-Laufzeit (mit Funktionstaste einstellbar) • Wassernachlaufzeit, Sensorempfindlichkeit (mit Funktionstaste einstellbar) • 12-, 24- oder 48-Stunden Hygienespülung (mit Funktionstaste einstellbar) • variable Installation durch Kombination mit Vormontageset (U3A, U2A) Hinweis: • Service APP kompatibel: Kontrolle der gespeicherten Betriebsdaten, Einstellungen und Steuerung der Funktionen Service APP nur in Verbindung mit BLE Converter verfügbar - keine permanente Auswertemöglichkeit. Bei Anbindung über die Service APP ist der BLE Converter separat zu bestellen. • Funktionstaste Click+ | Armaturen elektronisch | 1 | XXXXXX XX | Wandarmatur Unterputz , mit IR-Sensor, Edelstahl, ohne Mischung – Fertigmontageset | XX Wandarmatur | XX Wandarmatur A50, ohne Mischung | 6 | 18 | Berührungsloser, elektronisch gesteuerter Wandauslauf für Unterputzmontage: |  |  |  | • für Kaltwasser oder vorgemischtes Wasser | [31 empty] | • robuste Ausführung; Frontplatte und Auslauf aus Edelstahl, gebürstet |  |  | • Infrarot-Doppelsensorik (vollautomatische Einstellung!), Mikroprozessor-Elektronik | [10 empty] | • funktionssicheres Magnetventil ROBUST (druckstoßarm) und Spar-Strahlregler |  |  |  |  | • Kurz-Aus (Reinigung) und Dauer-Ein (Befüllen) (mit Funktionstaste auslösbar) |  | • Dauer-Ein-Laufzeit (mit Funktionstaste einstellbar) |  | • Wassernachlaufzeit, Sensorempfindlichkeit (mit Funktionstaste einstellbar) |  |  | • 12-, 24- oder 48-Stunden Hygienespülung (mit Funktionstaste einstellbar) |  |  |  | • variable Installation durch Kombination mit Vormontageset (U3A, U2A) | [72 empty] | Hinweis: |  |  |  |  | • Service APP kompatibel: Kontrolle der gespeicherten Betriebsdaten, Einstellungen und Steuerung der Funktionen | Service APP nur in Verbindung mit BLE Converter verfügbar - keine permanente Auswertemöglichkeit. | Bei Anbindung über die Service APP ist der BLE Converter separat zu bestellen. |  |  |  |  | • Funktionstaste Click+
1206 | 100.311.00 | XX Wandarmatur Berührungsloser, elektronisch gesteuerter Wandauslauf für Unterputzmontage: • für Kaltwasser oder vorgemischtes Wasser • robuste Ausführung; Frontplatte und Auslauf aus Edelstahl, gebürstet • Infrarot-Doppelsensorik (vollautomatische Einstellung!), Mikroprozessor-Elektronik • funktionssicheres Magnetventil ROBUST (druckstoßarm) und Spar-Strahlregler • Kurz-Aus (Reinigung) und Dauer-Ein (Befüllen) (mit Funktionstaste auslösbar) • Dauer-Ein-Laufzeit (mit Funktionstaste einstellbar) • Wassernachlaufzeit, Sensorempfindlichkeit (mit Funktionstaste einstellbar) • 12-, 24- oder 48-Stunden Hygienespülung (mit Funktionstaste einstellbar) • variable Installation durch Kombination mit Vormontageset (U3A, U2A) Hinweis: • Service APP kompatibel: Kontrolle der gespeicherten Betriebsdaten, Einstellungen und Steuerung der Funktionen Service APP nur in Verbindung mit BLE Converter verfügbar - keine permanente Auswertemöglichkeit. Bei Anbindung über die Service APP ist der BLE Converter separat zu bestellen. • Funktionstaste Click+ | Armaturen elektronisch | 1 | XXXXXX XX | Wandarmatur Unterputz , mit IR-Sensor, Edelstahl, ohne Mischung – Fertigmontageset | XX Wandarmatur | XX Wandarmatur A50, ohne Mischung | 6 | 18 | Berührungsloser, elektronisch gesteuerter Wandauslauf für Unterputzmontage: |  |  |  | • für Kaltwasser oder vorgemischtes Wasser | [31 empty] | • robuste Ausführung; Frontplatte und Auslauf aus Edelstahl, gebürstet |  |  | • Infrarot-Doppelsensorik (vollautomatische Einstellung!), Mikroprozessor-Elektronik | [10 empty] | • funktionssicheres Magnetventil ROBUST (druckstoßarm) und Spar-Strahlregler |  |  |  |  | • Kurz-Aus (Reinigung) und Dauer-Ein (Befüllen) (mit Funktionstaste auslösbar) |  | • Dauer-Ein-Laufzeit (mit Funktionstaste einstellbar) |  | • Wassernachlaufzeit, Sensorempfindlichkeit (mit Funktionstaste einstellbar) |  |  | • 12-, 24- oder 48-Stunden Hygienespülung (mit Funktionstaste einstellbar) |  |  |  | • variable Installation durch Kombination mit Vormontageset (U3A, U2A) | [72 empty] | Hinweis: |  |  |  |  | • Service APP kompatibel: Kontrolle der gespeicherten Betriebsdaten, Einstellungen und Steuerung der Funktionen | Service APP nur in Verbindung mit BLE Converter verfügbar - keine permanente Auswertemöglichkeit. | Bei Anbindung über die Service APP ist der BLE Converter separat zu bestellen. |  |  |  |  | • Funktionstaste Click+
1207 | 100.312.00 | XX Wandarmatur Berührungsloser, elektronisch gesteuerter Wandauslauf für Unterputzmontage: • für Kaltwasser oder vorgemischtes Wasser • robuste Ausführung; Frontplatte und Auslauf aus Edelstahl, gebürstet • Infrarot-Doppelsensorik (vollautomatische Einstellung!), Mikroprozessor-Elektronik • funktionssicheres Magnetventil ROBUST (druckstoßarm) und Spar-Strahlregler • Kurz-Aus (Reinigung) und Dauer-Ein (Befüllen) (mit Funktionstaste auslösbar) • Dauer-Ein-Laufzeit (mit Funktionstaste einstellbar) • Wassernachlaufzeit, Sensorempfindlichkeit (mit Funktionstaste einstellbar) • 12-, 24- oder 48-Stunden Hygienespülung (mit Funktionstaste einstellbar) • variable Installation durch Kombination mit Vormontageset (U3A, U2A) Hinweis: • Service APP kompatibel: Kontrolle der gespeicherten Betriebsdaten, Einstellungen und Steuerung der Funktionen Service APP nur in Verbindung mit BLE Converter verfügbar - keine permanente Auswertemöglichkeit. Bei Anbindung über die Service APP ist der BLE Converter separat zu bestellen. • Funktionstaste Click+ | Armaturen elektronisch | 1 | XXXXXX XX | Wandarmatur Unterputz , mit IR-Sensor, Edelstahl, ohne Mischung – Fertigmontageset | XX Wandarmatur | XX Wandarmatur A50, ohne Mischung | 6 | 18 | Berührungsloser, elektronisch gesteuerter Wandauslauf für Unterputzmontage: |  |  |  | • für Kaltwasser oder vorgemischtes Wasser | [31 empty] | • robuste Ausführung; Frontplatte und Auslauf aus Edelstahl, gebürstet |  |  | • Infrarot-Doppelsensorik (vollautomatische Einstellung!), Mikroprozessor-Elektronik | [10 empty] | • funktionssicheres Magnetventil ROBUST (druckstoßarm) und Spar-Strahlregler |  |  |  |  | • Kurz-Aus (Reinigung) und Dauer-Ein (Befüllen) (mit Funktionstaste auslösbar) |  | • Dauer-Ein-Laufzeit (mit Funktionstaste einstellbar) |  | • Wassernachlaufzeit, Sensorempfindlichkeit (mit Funktionstaste einstellbar) |  |  | • 12-, 24- oder 48-Stunden Hygienespülung (mit Funktionstaste einstellbar) |  |  |  | • variable Installation durch Kombination mit Vormontageset (U3A, U2A) | [72 empty] | Hinweis: |  |  |  |  | • Service APP kompatibel: Kontrolle der gespeicherten Betriebsdaten, Einstellungen und Steuerung der Funktionen | Service APP nur in Verbindung mit BLE Converter verfügbar - keine permanente Auswertemöglichkeit. | Bei Anbindung über die Service APP ist der BLE Converter separat zu bestellen. |  |  |  |  | • Funktionstaste Click+
1208 | 100.320.00 | XX Wandarmatur Berührungsloser, elektronisch gesteuerter Wandauslauf für Unterputzmontage: • für Kaltwasser oder vorgemischtes Wasser • robuste Ausführung; Frontplatte und Auslauf aus Edelstahl, gebürstet • Infrarot-Doppelsensorik (vollautomatische Einstellung!), Mikroprozessor-Elektronik • funktionssicheres Magnetventil ROBUST (druckstoßarm) und Spar-Strahlregler • Kurz-Aus (Reinigung) und Dauer-Ein (Befüllen) (mit Funktionstaste auslösbar) • Dauer-Ein-Laufzeit (mit Funktionstaste einstellbar) • Wassernachlaufzeit, Sensorempfindlichkeit (mit Funktionstaste einstellbar) • 12-, 24- oder 48-Stunden Hygienespülung (mit Funktionstaste einstellbar) • variable Installation durch Kombination mit Vormontageset (U3A, U2A) Hinweis: • Einbindung in das CNX Wassermanagement-System möglich • Service APP kompatibel: Kontrolle der gespeicherten Betriebsdaten, Einstellungen und Steuerung der Funktionen Service APP nur in Verbindung mit BLE Converter verfügbar - keine permanente Auswertemöglichkeit. Bei Anbindung über die Service APP ist der BLE Converter separat zu bestellen. | Armaturen elektronisch | 1 | XXXXXX XX | Wandarmatur Unterputz , mit IR-Sensor, Edelstahl, ohne Mischung – Fertigmontageset | XX Wandarmatur | XX Wandarmatur A50, ohne Mischung | 6 | 18 | Berührungsloser, elektronisch gesteuerter Wandauslauf für Unterputzmontage: |  |  |  | • für Kaltwasser oder vorgemischtes Wasser | [31 empty] | • robuste Ausführung; Frontplatte und Auslauf aus Edelstahl, gebürstet |  |  | • Infrarot-Doppelsensorik (vollautomatische Einstellung!), Mikroprozessor-Elektronik | [10 empty] | • funktionssicheres Magnetventil ROBUST (druckstoßarm) und Spar-Strahlregler |  |  |  |  | • Kurz-Aus (Reinigung) und Dauer-Ein (Befüllen) (mit Funktionstaste auslösbar) |  | • Dauer-Ein-Laufzeit (mit Funktionstaste einstellbar) |  | • Wassernachlaufzeit, Sensorempfindlichkeit (mit Funktionstaste einstellbar) |  |  | • 12-, 24- oder 48-Stunden Hygienespülung (mit Funktionstaste einstellbar) |  |  |  | • variable Installation durch Kombination mit Vormontageset (U3A, U2A) | [72 empty] | Hinweis: | • Einbindung in das CNX Wassermanagement-System möglich |  |  |  | • Service APP kompatibel: Kontrolle der gespeicherten Betriebsdaten, Einstellungen und Steuerung der Funktionen | Service APP nur in Verbindung mit BLE Converter verfügbar - keine permanente Auswertemöglichkeit. | Bei Anbindung über die Service APP ist der BLE Converter separat zu bestellen.
1209 | 100.321.00 | XX Wandarmatur Berührungsloser, elektronisch gesteuerter Wandauslauf für Unterputzmontage: • für Kaltwasser oder vorgemischtes Wasser • robuste Ausführung; Frontplatte und Auslauf aus Edelstahl, gebürstet • Infrarot-Doppelsensorik (vollautomatische Einstellung!), Mikroprozessor-Elektronik • funktionssicheres Magnetventil ROBUST (druckstoßarm) und Spar-Strahlregler • Kurz-Aus (Reinigung) und Dauer-Ein (Befüllen) (mit Funktionstaste auslösbar) • Dauer-Ein-Laufzeit (mit Funktionstaste einstellbar) • Wassernachlaufzeit, Sensorempfindlichkeit (mit Funktionstaste einstellbar) • 12-, 24- oder 48-Stunden Hygienespülung (mit Funktionstaste einstellbar) • variable Installation durch Kombination mit Vormontageset (U3A, U2A) Hinweis: • Einbindung in das CNX Wassermanagement-System möglich • Service APP kompatibel: Kontrolle der gespeicherten Betriebsdaten, Einstellungen und Steuerung der Funktionen Service APP nur in Verbindung mit BLE Converter verfügbar - keine permanente Auswertemöglichkeit. Bei Anbindung über die Service APP ist der BLE Converter separat zu bestellen. | Armaturen elektronisch | 1 | XXXXXX XX | Wandarmatur Unterputz , mit IR-Sensor, Edelstahl, ohne Mischung – Fertigmontageset | XX Wandarmatur | XX Wandarmatur A50, ohne Mischung | 6 | 18 | Berührungsloser, elektronisch gesteuerter Wandauslauf für Unterputzmontage: |  |  |  | • für Kaltwasser oder vorgemischtes Wasser | [31 empty] | • robuste Ausführung; Frontplatte und Auslauf aus Edelstahl, gebürstet |  |  | • Infrarot-Doppelsensorik (vollautomatische Einstellung!), Mikroprozessor-Elektronik | [10 empty] | • funktionssicheres Magnetventil ROBUST (druckstoßarm) und Spar-Strahlregler |  |  |  |  | • Kurz-Aus (Reinigung) und Dauer-Ein (Befüllen) (mit Funktionstaste auslösbar) |  | • Dauer-Ein-Laufzeit (mit Funktionstaste einstellbar) |  | • Wassernachlaufzeit, Sensorempfindlichkeit (mit Funktionstaste einstellbar) |  |  | • 12-, 24- oder 48-Stunden Hygienespülung (mit Funktionstaste einstellbar) |  |  |  | • variable Installation durch Kombination mit Vormontageset (U3A, U2A) | [72 empty] | Hinweis: | • Einbindung in das CNX Wassermanagement-System möglich |  |  |  | • Service APP kompatibel: Kontrolle der gespeicherten Betriebsdaten, Einstellungen und Steuerung der Funktionen | Service APP nur in Verbindung mit BLE Converter verfügbar - keine permanente Auswertemöglichkeit. | Bei Anbindung über die Service APP ist der BLE Converter separat zu bestellen.
1210 | 100.322.00 | XX Wandarmatur Berührungsloser, elektronisch gesteuerter Wandauslauf für Unterputzmontage: • für Kaltwasser oder vorgemischtes Wasser • robuste Ausführung; Frontplatte und Auslauf aus Edelstahl, gebürstet • Infrarot-Doppelsensorik (vollautomatische Einstellung!), Mikroprozessor-Elektronik • funktionssicheres Magnetventil ROBUST (druckstoßarm) und Spar-Strahlregler • Kurz-Aus (Reinigung) und Dauer-Ein (Befüllen) (mit Funktionstaste auslösbar) • Dauer-Ein-Laufzeit (mit Funktionstaste einstellbar) • Wassernachlaufzeit, Sensorempfindlichkeit (mit Funktionstaste einstellbar) • 12-, 24- oder 48-Stunden Hygienespülung (mit Funktionstaste einstellbar) • variable Installation durch Kombination mit Vormontageset (U3A, U2A) Hinweis: • Einbindung in das CNX Wassermanagement-System möglich • Service APP kompatibel: Kontrolle der gespeicherten Betriebsdaten, Einstellungen und Steuerung der Funktionen Service APP nur in Verbindung mit BLE Converter verfügbar - keine permanente Auswertemöglichkeit. Bei Anbindung über die Service APP ist der BLE Converter separat zu bestellen. | Armaturen elektronisch | 1 | XXXXXX XX | Wandarmatur Unterputz , mit IR-Sensor, Edelstahl, ohne Mischung – Fertigmontageset | XX Wandarmatur | XX Wandarmatur A50, ohne Mischung | 6 | 18 | Berührungsloser, elektronisch gesteuerter Wandauslauf für Unterputzmontage: |  |  |  | • für Kaltwasser oder vorgemischtes Wasser | [31 empty] | • robuste Ausführung; Frontplatte und Auslauf aus Edelstahl, gebürstet |  |  | • Infrarot-Doppelsensorik (vollautomatische Einstellung!), Mikroprozessor-Elektronik | [10 empty] | • funktionssicheres Magnetventil ROBUST (druckstoßarm) und Spar-Strahlregler |  |  |  |  | • Kurz-Aus (Reinigung) und Dauer-Ein (Befüllen) (mit Funktionstaste auslösbar) |  | • Dauer-Ein-Laufzeit (mit Funktionstaste einstellbar) |  | • Wassernachlaufzeit, Sensorempfindlichkeit (mit Funktionstaste einstellbar) |  |  | • 12-, 24- oder 48-Stunden Hygienespülung (mit Funktionstaste einstellbar) |  |  |  | • variable Installation durch Kombination mit Vormontageset (U3A, U2A) | [72 empty] | Hinweis: | • Einbindung in das CNX Wassermanagement-System möglich |  |  |  | • Service APP kompatibel: Kontrolle der gespeicherten Betriebsdaten, Einstellungen und Steuerung der Funktionen | Service APP nur in Verbindung mit BLE Converter verfügbar - keine permanente Auswertemöglichkeit. | Bei Anbindung über die Service APP ist der BLE Converter separat zu bestellen.
617 | 100.330.00 | XX Wandarmatur Berührungsloser, elektronisch gesteuerter Wandauslauf für Unterputzmontage: • für Kaltwasser oder vorgemischtes Wasser • robuste Ausführung; Frontplatte und Auslauf aus Edelstahl, gebürstet • Infrarot-Doppelsensorik (vollautomatische Einstellung!), Mikroprozessor-Elektronik • funktionssicheres Magnetventil ROBUST (druckstoßarm) und Spar-Strahlregler • Kurz-Aus (Reinigung) und Dauer-Ein (Befüllen) (mit Funktionstaste auslösbar) • Dauer-Ein-Laufzeit (mit Funktionstaste einstellbar) • Wassernachlaufzeit, Sensorempfindlichkeit (mit Funktionstaste einstellbar) • 12-, 24- oder 48-Stunden Hygienespülung (mit Funktionstaste einstellbar) • variable Installation durch Kombination mit Vormontageset (U3A, U2A) Hinweis: • Service APP kompatibel: Kontrolle der gespeicherten Betriebsdaten, Einstellungen und Steuerung der Funktionen Service APP nur in Verbindung mit BLE Converter verfügbar - keine permanente Auswertemöglichkeit. Bei Anbindung über die Service APP ist der BLE Converter separat zu bestellen. | Armaturen elektronisch | 1 | XXXXXX XX | Wandarmatur Unterputz , mit IR-Sensor, Edelstahl, ohne Mischung – Fertigmontageset | XX Wandarmatur | XX Wandarmatur A50, ohne Mischung | 6 | 17 | Berührungsloser, elektronisch gesteuerter Wandauslauf für Unterputzmontage: |  |  |  | • für Kaltwasser oder vorgemischtes Wasser | [31 empty] | • robuste Ausführung; Frontplatte und Auslauf aus Edelstahl, gebürstet |  |  | • Infrarot-Doppelsensorik (vollautomatische Einstellung!), Mikroprozessor-Elektronik | [10 empty] | • funktionssicheres Magnetventil ROBUST (druckstoßarm) und Spar-Strahlregler |  |  |  |  | • Kurz-Aus (Reinigung) und Dauer-Ein (Befüllen) (mit Funktionstaste auslösbar) |  | • Dauer-Ein-Laufzeit (mit Funktionstaste einstellbar) |  | • Wassernachlaufzeit, Sensorempfindlichkeit (mit Funktionstaste einstellbar) |  |  | • 12-, 24- oder 48-Stunden Hygienespülung (mit Funktionstaste einstellbar) |  |  |  | • variable Installation durch Kombination mit Vormontageset (U3A, U2A) | [72 empty] | Hinweis: |  |  |  |  | • Service APP kompatibel: Kontrolle der gespeicherten Betriebsdaten, Einstellungen und Steuerung der Funktionen | Service APP nur in Verbindung mit BLE Converter verfügbar - keine permanente Auswertemöglichkeit. | Bei Anbindung über die Service APP ist der BLE Converter separat zu bestellen.
616 | 100.331.00 | XX Wandarmatur Berührungsloser, elektronisch gesteuerter Wandauslauf für Unterputzmontage: • für Kaltwasser oder vorgemischtes Wasser • robuste Ausführung; Frontplatte und Auslauf aus Edelstahl, gebürstet • Infrarot-Doppelsensorik (vollautomatische Einstellung!), Mikroprozessor-Elektronik • funktionssicheres Magnetventil ROBUST (druckstoßarm) und Spar-Strahlregler • Kurz-Aus (Reinigung) und Dauer-Ein (Befüllen) (mit Funktionstaste auslösbar) • Dauer-Ein-Laufzeit (mit Funktionstaste einstellbar) • Wassernachlaufzeit, Sensorempfindlichkeit (mit Funktionstaste einstellbar) • 12-, 24- oder 48-Stunden Hygienespülung (mit Funktionstaste einstellbar) • variable Installation durch Kombination mit Vormontageset (U3A, U2A) Hinweis: • Service APP kompatibel: Kontrolle der gespeicherten Betriebsdaten, Einstellungen und Steuerung der Funktionen Service APP nur in Verbindung mit BLE Converter verfügbar - keine permanente Auswertemöglichkeit. Bei Anbindung über die Service APP ist der BLE Converter separat zu bestellen. | Armaturen elektronisch | 1 | XXXXXX XX | Wandarmatur Unterputz , mit IR-Sensor, Edelstahl, ohne Mischung – Fertigmontageset | XX Wandarmatur | XX Wandarmatur A50, ohne Mischung | 6 | 17 | Berührungsloser, elektronisch gesteuerter Wandauslauf für Unterputzmontage: |  |  |  | • für Kaltwasser oder vorgemischtes Wasser | [31 empty] | • robuste Ausführung; Frontplatte und Auslauf aus Edelstahl, gebürstet |  |  | • Infrarot-Doppelsensorik (vollautomatische Einstellung!), Mikroprozessor-Elektronik | [10 empty] | • funktionssicheres Magnetventil ROBUST (druckstoßarm) und Spar-Strahlregler |  |  |  |  | • Kurz-Aus (Reinigung) und Dauer-Ein (Befüllen) (mit Funktionstaste auslösbar) |  | • Dauer-Ein-Laufzeit (mit Funktionstaste einstellbar) |  | • Wassernachlaufzeit, Sensorempfindlichkeit (mit Funktionstaste einstellbar) |  |  | • 12-, 24- oder 48-Stunden Hygienespülung (mit Funktionstaste einstellbar) |  |  |  | • variable Installation durch Kombination mit Vormontageset (U3A, U2A) | [72 empty] | Hinweis: |  |  |  |  | • Service APP kompatibel: Kontrolle der gespeicherten Betriebsdaten, Einstellungen und Steuerung der Funktionen | Service APP nur in Verbindung mit BLE Converter verfügbar - keine permanente Auswertemöglichkeit. | Bei Anbindung über die Service APP ist der BLE Converter separat zu bestellen.
618 | 100.332.00 | XX Wandarmatur Berührungsloser, elektronisch gesteuerter Wandauslauf für Unterputzmontage: • für Kaltwasser oder vorgemischtes Wasser • robuste Ausführung; Frontplatte und Auslauf aus Edelstahl, gebürstet • Infrarot-Doppelsensorik (vollautomatische Einstellung!), Mikroprozessor-Elektronik • funktionssicheres Magnetventil ROBUST (druckstoßarm) und Spar-Strahlregler • Kurz-Aus (Reinigung) und Dauer-Ein (Befüllen) (mit Funktionstaste auslösbar) • Dauer-Ein-Laufzeit (mit Funktionstaste einstellbar) • Wassernachlaufzeit, Sensorempfindlichkeit (mit Funktionstaste einstellbar) • 12-, 24- oder 48-Stunden Hygienespülung (mit Funktionstaste einstellbar) • variable Installation durch Kombination mit Vormontageset (U3A, U2A) Hinweis: • Service APP kompatibel: Kontrolle der gespeicherten Betriebsdaten, Einstellungen und Steuerung der Funktionen Service APP nur in Verbindung mit BLE Converter verfügbar - keine permanente Auswertemöglichkeit. Bei Anbindung über die Service APP ist der BLE Converter separat zu bestellen. | Armaturen elektronisch | 1 | XXXXXX XX | Wandarmatur Unterputz , mit IR-Sensor, Edelstahl, ohne Mischung – Fertigmontageset | XX Wandarmatur | XX Wandarmatur A50, ohne Mischung | 6 | 17 | Berührungsloser, elektronisch gesteuerter Wandauslauf für Unterputzmontage: |  |  |  | • für Kaltwasser oder vorgemischtes Wasser | [31 empty] | • robuste Ausführung; Frontplatte und Auslauf aus Edelstahl, gebürstet |  |  | • Infrarot-Doppelsensorik (vollautomatische Einstellung!), Mikroprozessor-Elektronik | [10 empty] | • funktionssicheres Magnetventil ROBUST (druckstoßarm) und Spar-Strahlregler |  |  |  |  | • Kurz-Aus (Reinigung) und Dauer-Ein (Befüllen) (mit Funktionstaste auslösbar) |  | • Dauer-Ein-Laufzeit (mit Funktionstaste einstellbar) |  | • Wassernachlaufzeit, Sensorempfindlichkeit (mit Funktionstaste einstellbar) |  |  | • 12-, 24- oder 48-Stunden Hygienespülung (mit Funktionstaste einstellbar) |  |  |  | • variable Installation durch Kombination mit Vormontageset (U3A, U2A) | [72 empty] | Hinweis: |  |  |  |  | • Service APP kompatibel: Kontrolle der gespeicherten Betriebsdaten, Einstellungen und Steuerung der Funktionen | Service APP nur in Verbindung mit BLE Converter verfügbar - keine permanente Auswertemöglichkeit. | Bei Anbindung über die Service APP ist der BLE Converter separat zu bestellen.
3748 | 100.340.00 | XX Wandarmatur Berührungsloser, elektronisch gesteuerter Wandauslauf für Unterputzmontage: • für Kaltwasser oder vorgemischtes Wasser • robuste Ausführung; Frontplatte und Auslauf aus Edelstahl, gebürstet • Infrarot-Doppelsensorik (vollautomatische Einstellung!), Mikroprozessor-Elektronik • funktionssicheres Magnetventil ROBUST (druckstoßarm) und Spar-Strahlregler • Kurz-Aus (Reinigung) und Dauer-Ein (Befüllen) (mit Funktionstaste auslösbar) • Dauer-Ein-Laufzeit (mit Funktionstaste einstellbar) • Wassernachlaufzeit, Sensorempfindlichkeit (mit Funktionstaste einstellbar) • 12-, 24- oder 48-Stunden Hygienespülung (mit Funktionstaste einstellbar) • variable Installation durch Kombination mit Vormontageset (U3A, U2A) Hinweis: • Einbindung in das CNX Wassermanagement-System möglich • Kompatibel mit Service APP: Kontrolle der gespeicherten Betriebsdaten, Einstellungen und Steuerfunktionen Service APP nur in Verbindung mit BLE Converter verfügbar - keine permanente Auswertemöglichkeit. Bei Anbindung über die Service APP ist der BLE Converter separat zu bestellen. | Armaturen elektronisch | 1 | XXXXXX XX | Wandarmatur Unterputz , mit IR-Sensor, Edelstahl, ohne Mischung – Fertigmontageset | XX Wandarmatur | XX Wandarmatur A50, ohne Mischung | 6 | 18 | Berührungsloser, elektronisch gesteuerter Wandauslauf für Unterputzmontage: |  |  |  | • für Kaltwasser oder vorgemischtes Wasser | [31 empty] | • robuste Ausführung; Frontplatte und Auslauf aus Edelstahl, gebürstet |  |  | • Infrarot-Doppelsensorik (vollautomatische Einstellung!), Mikroprozessor-Elektronik | [10 empty] | • funktionssicheres Magnetventil ROBUST (druckstoßarm) und Spar-Strahlregler |  |  |  |  | • Kurz-Aus (Reinigung) und Dauer-Ein (Befüllen) (mit Funktionstaste auslösbar) |  | • Dauer-Ein-Laufzeit (mit Funktionstaste einstellbar) |  | • Wassernachlaufzeit, Sensorempfindlichkeit (mit Funktionstaste einstellbar) |  |  | • 12-, 24- oder 48-Stunden Hygienespülung (mit Funktionstaste einstellbar) |  |  |  | • variable Installation durch Kombination mit Vormontageset (U3A, U2A) | [72 empty] | Hinweis: | • Einbindung in das CNX Wassermanagement-System möglich |  |  |  | • Kompatibel mit Service APP: Kontrolle der gespeicherten Betriebsdaten, Einstellungen und Steuerfunktionen | Service APP nur in Verbindung mit BLE Converter verfügbar - keine permanente Auswertemöglichkeit. | Bei Anbindung über die Service APP ist der BLE Converter separat zu bestellen.
3749 | 100.341.00 | XX Wandarmatur Berührungsloser, elektronisch gesteuerter Wandauslauf für Unterputzmontage: • für Kaltwasser oder vorgemischtes Wasser • robuste Ausführung; Frontplatte und Auslauf aus Edelstahl, gebürstet • Infrarot-Doppelsensorik (vollautomatische Einstellung!), Mikroprozessor-Elektronik • funktionssicheres Magnetventil ROBUST (druckstoßarm) und Spar-Strahlregler • Kurz-Aus (Reinigung) und Dauer-Ein (Befüllen) (mit Funktionstaste auslösbar) • Dauer-Ein-Laufzeit (mit Funktionstaste einstellbar) • Wassernachlaufzeit, Sensorempfindlichkeit (mit Funktionstaste einstellbar) • 12-, 24- oder 48-Stunden Hygienespülung (mit Funktionstaste einstellbar) • variable Installation durch Kombination mit Vormontageset (U3A, U2A) Hinweis: • Einbindung in das CNX Wassermanagement-System möglich • Kompatibel mit Service APP: Kontrolle der gespeicherten Betriebsdaten, Einstellungen und Steuerfunktionen Service APP nur in Verbindung mit BLE Converter verfügbar - keine permanente Auswertemöglichkeit. Bei Anbindung über die Service APP ist der BLE Converter separat zu bestellen. | Armaturen elektronisch | 1 | XXXXXX XX | Wandarmatur Unterputz , mit IR-Sensor, Edelstahl, ohne Mischung – Fertigmontageset | XX Wandarmatur | XX Wandarmatur A50, ohne Mischung | 6 | 18 | Berührungsloser, elektronisch gesteuerter Wandauslauf für Unterputzmontage: |  |  |  | • für Kaltwasser oder vorgemischtes Wasser | [31 empty] | • robuste Ausführung; Frontplatte und Auslauf aus Edelstahl, gebürstet |  |  | • Infrarot-Doppelsensorik (vollautomatische Einstellung!), Mikroprozessor-Elektronik | [10 empty] | • funktionssicheres Magnetventil ROBUST (druckstoßarm) und Spar-Strahlregler |  |  |  |  | • Kurz-Aus (Reinigung) und Dauer-Ein (Befüllen) (mit Funktionstaste auslösbar) |  | • Dauer-Ein-Laufzeit (mit Funktionstaste einstellbar) |  | • Wassernachlaufzeit, Sensorempfindlichkeit (mit Funktionstaste einstellbar) |  |  | • 12-, 24- oder 48-Stunden Hygienespülung (mit Funktionstaste einstellbar) |  |  |  | • variable Installation durch Kombination mit Vormontageset (U3A, U2A) | [72 empty] | Hinweis: | • Einbindung in das CNX Wassermanagement-System möglich |  |  |  | • Kompatibel mit Service APP: Kontrolle der gespeicherten Betriebsdaten, Einstellungen und Steuerfunktionen | Service APP nur in Verbindung mit BLE Converter verfügbar - keine permanente Auswertemöglichkeit. | Bei Anbindung über die Service APP ist der BLE Converter separat zu bestellen.
3750 | 100.342.00 | XX Wandarmatur Berührungsloser, elektronisch gesteuerter Wandauslauf für Unterputzmontage: • für Kaltwasser oder vorgemischtes Wasser • robuste Ausführung; Frontplatte und Auslauf aus Edelstahl, gebürstet • Infrarot-Doppelsensorik (vollautomatische Einstellung!), Mikroprozessor-Elektronik • funktionssicheres Magnetventil ROBUST (druckstoßarm) und Spar-Strahlregler • Kurz-Aus (Reinigung) und Dauer-Ein (Befüllen) (mit Funktionstaste auslösbar) • Dauer-Ein-Laufzeit (mit Funktionstaste einstellbar) • Wassernachlaufzeit, Sensorempfindlichkeit (mit Funktionstaste einstellbar) • 12-, 24- oder 48-Stunden Hygienespülung (mit Funktionstaste einstellbar) • variable Installation durch Kombination mit Vormontageset (U3A, U2A) Hinweis: • Einbindung in das CNX Wassermanagement-System möglich • Kompatibel mit Service APP: Kontrolle der gespeicherten Betriebsdaten, Einstellungen und Steuerfunktionen Service APP nur in Verbindung mit BLE Converter verfügbar - keine permanente Auswertemöglichkeit. Bei Anbindung über die Service APP ist der BLE Converter separat zu bestellen. | Armaturen elektronisch | 1 | XXXXXX XX | Wandarmatur Unterputz , mit IR-Sensor, Edelstahl, ohne Mischung – Fertigmontageset | XX Wandarmatur | XX Wandarmatur A50, ohne Mischung | 6 | 18 | Berührungsloser, elektronisch gesteuerter Wandauslauf für Unterputzmontage: |  |  |  | • für Kaltwasser oder vorgemischtes Wasser | [31 empty] | • robuste Ausführung; Frontplatte und Auslauf aus Edelstahl, gebürstet |  |  | • Infrarot-Doppelsensorik (vollautomatische Einstellung!), Mikroprozessor-Elektronik | [10 empty] | • funktionssicheres Magnetventil ROBUST (druckstoßarm) und Spar-Strahlregler |  |  |  |  | • Kurz-Aus (Reinigung) und Dauer-Ein (Befüllen) (mit Funktionstaste auslösbar) |  | • Dauer-Ein-Laufzeit (mit Funktionstaste einstellbar) |  | • Wassernachlaufzeit, Sensorempfindlichkeit (mit Funktionstaste einstellbar) |  |  | • 12-, 24- oder 48-Stunden Hygienespülung (mit Funktionstaste einstellbar) |  |  |  | • variable Installation durch Kombination mit Vormontageset (U3A, U2A) | [72 empty] | Hinweis: | • Einbindung in das CNX Wassermanagement-System möglich |  |  |  | • Kompatibel mit Service APP: Kontrolle der gespeicherten Betriebsdaten, Einstellungen und Steuerfunktionen | Service APP nur in Verbindung mit BLE Converter verfügbar - keine permanente Auswertemöglichkeit. | Bei Anbindung über die Service APP ist der BLE Converter separat zu bestellen.
620 | 100.346.00 | XX Wandarmatur Berührungsloser, elektronisch gesteuerter Wandauslauf für Unterputzmontage: • für Kaltwasser oder vorgemischtes Wasser • robuste Ausführung; Frontplatte und Auslauf aus Edelstahl, gebürstet • Infrarot-Doppelsensorik (vollautomatische Einstellung!), Mikroprozessor-Elektronik • funktionssicheres Magnetventil ROBUST (druckstoßarm) und Spar-Strahlregler • Kurz-Aus (Reinigung) und Dauer-Ein (Befüllen) (mit Funktionstaste auslösbar) • Dauer-Ein-Laufzeit (mit Funktionstaste einstellbar) • Wassernachlaufzeit, Sensorempfindlichkeit (mit Funktionstaste einstellbar) • 12-, 24- oder 48-Stunden Hygienespülung (mit Funktionstaste einstellbar) • variable Installation durch Kombination mit Vormontageset (U3A, U2A) Hinweis: • Einbindung in das CNX Wassermanagement-System möglich | Armaturen elektronisch | 1 | XXXXXX XX | Wandarmatur Unterputz , mit IR-Sensor, Edelstahl, ohne Mischung – Fertigmontageset | XX Wandarmatur | XX Wandarmatur A50, ohne Mischung | 6 | 15 | Berührungsloser, elektronisch gesteuerter Wandauslauf für Unterputzmontage: |  |  |  | • für Kaltwasser oder vorgemischtes Wasser | [31 empty] | • robuste Ausführung; Frontplatte und Auslauf aus Edelstahl, gebürstet |  |  | • Infrarot-Doppelsensorik (vollautomatische Einstellung!), Mikroprozessor-Elektronik | [10 empty] | • funktionssicheres Magnetventil ROBUST (druckstoßarm) und Spar-Strahlregler |  |  |  |  | • Kurz-Aus (Reinigung) und Dauer-Ein (Befüllen) (mit Funktionstaste auslösbar) |  | • Dauer-Ein-Laufzeit (mit Funktionstaste einstellbar) |  | • Wassernachlaufzeit, Sensorempfindlichkeit (mit Funktionstaste einstellbar) |  |  | • 12-, 24- oder 48-Stunden Hygienespülung (mit Funktionstaste einstellbar) |  |  |  | • variable Installation durch Kombination mit Vormontageset (U3A, U2A) | [72 empty] | Hinweis: | • Einbindung in das CNX Wassermanagement-System möglich
619 | 100.347.00 | XX Wandarmatur Berührungsloser, elektronisch gesteuerter Wandauslauf für Unterputzmontage: • für Kaltwasser oder vorgemischtes Wasser • robuste Ausführung; Frontplatte und Auslauf aus Edelstahl, gebürstet • Infrarot-Doppelsensorik (vollautomatische Einstellung!), Mikroprozessor-Elektronik • funktionssicheres Magnetventil ROBUST (druckstoßarm) und Spar-Strahlregler • Kurz-Aus (Reinigung) und Dauer-Ein (Befüllen) (mit Funktionstaste auslösbar) • Dauer-Ein-Laufzeit (mit Funktionstaste einstellbar) • Wassernachlaufzeit, Sensorempfindlichkeit (mit Funktionstaste einstellbar) • 12-, 24- oder 48-Stunden Hygienespülung (mit Funktionstaste einstellbar) • variable Installation durch Kombination mit Vormontageset (U3A, U2A) Hinweis: • Einbindung in das CNX Wassermanagement-System möglich | Armaturen elektronisch | 1 | XXXXXX XX | Wandarmatur Unterputz , mit IR-Sensor, Edelstahl, ohne Mischung – Fertigmontageset | XX Wandarmatur | XX Wandarmatur A50, ohne Mischung | 6 | 15 | Berührungsloser, elektronisch gesteuerter Wandauslauf für Unterputzmontage: |  |  |  | • für Kaltwasser oder vorgemischtes Wasser | [31 empty] | • robuste Ausführung; Frontplatte und Auslauf aus Edelstahl, gebürstet |  |  | • Infrarot-Doppelsensorik (vollautomatische Einstellung!), Mikroprozessor-Elektronik | [10 empty] | • funktionssicheres Magnetventil ROBUST (druckstoßarm) und Spar-Strahlregler |  |  |  |  | • Kurz-Aus (Reinigung) und Dauer-Ein (Befüllen) (mit Funktionstaste auslösbar) |  | • Dauer-Ein-Laufzeit (mit Funktionstaste einstellbar) |  | • Wassernachlaufzeit, Sensorempfindlichkeit (mit Funktionstaste einstellbar) |  |  | • 12-, 24- oder 48-Stunden Hygienespülung (mit Funktionstaste einstellbar) |  |  |  | • variable Installation durch Kombination mit Vormontageset (U3A, U2A) | [72 empty] | Hinweis: | • Einbindung in das CNX Wassermanagement-System möglich
621 | 100.348.00 | XX Wandarmatur Berührungsloser, elektronisch gesteuerter Wandauslauf für Unterputzmontage: • für Kaltwasser oder vorgemischtes Wasser • robuste Ausführung; Frontplatte und Auslauf aus Edelstahl, gebürstet • Infrarot-Doppelsensorik (vollautomatische Einstellung!), Mikroprozessor-Elektronik • funktionssicheres Magnetventil ROBUST (druckstoßarm) und Spar-Strahlregler • Kurz-Aus (Reinigung) und Dauer-Ein (Befüllen) (mit Funktionstaste auslösbar) • Dauer-Ein-Laufzeit (mit Funktionstaste einstellbar) • Wassernachlaufzeit, Sensorempfindlichkeit (mit Funktionstaste einstellbar) • 12-, 24- oder 48-Stunden Hygienespülung (mit Funktionstaste einstellbar) • variable Installation durch Kombination mit Vormontageset (U3A, U2A) Hinweis: • Einbindung in das CNX Wassermanagement-System möglich | Armaturen elektronisch | 1 | XXXXXX XX | Wandarmatur Unterputz , mit IR-Sensor, Edelstahl, ohne Mischung – Fertigmontageset | XX Wandarmatur | XX Wandarmatur A50, ohne Mischung | 6 | 15 | Berührungsloser, elektronisch gesteuerter Wandauslauf für Unterputzmontage: |  |  |  | • für Kaltwasser oder vorgemischtes Wasser | [31 empty] | • robuste Ausführung; Frontplatte und Auslauf aus Edelstahl, gebürstet |  |  | • Infrarot-Doppelsensorik (vollautomatische Einstellung!), Mikroprozessor-Elektronik | [10 empty] | • funktionssicheres Magnetventil ROBUST (druckstoßarm) und Spar-Strahlregler |  |  |  |  | • Kurz-Aus (Reinigung) und Dauer-Ein (Befüllen) (mit Funktionstaste auslösbar) |  | • Dauer-Ein-Laufzeit (mit Funktionstaste einstellbar) |  | • Wassernachlaufzeit, Sensorempfindlichkeit (mit Funktionstaste einstellbar) |  |  | • 12-, 24- oder 48-Stunden Hygienespülung (mit Funktionstaste einstellbar) |  |  |  | • variable Installation durch Kombination mit Vormontageset (U3A, U2A) | [72 empty] | Hinweis: | • Einbindung in das CNX Wassermanagement-System möglich
614 | 100.3XX.00 | XX Wandarmatur Berührungsloser, elektronisch gesteuerter Wandauslauf für Unterputzmontage: • für Kaltwasser oder vorgemischtes Wasser • robuste Ausführung; Frontplatte und Auslauf aus Edelstahl, gebürstet • Infrarot-Doppelsensorik (vollautomatische Einstellung!), Mikroprozessor-Elektronik • funktionssicheres Magnetventil ROBUST (druckstoßarm) und Spar-Strahlregler • Kurz-Aus (Reinigung) und Dauer-Ein (Befüllen) (mit Funktionstaste auslösbar) • Dauer-Ein-Laufzeit (mit Funktionstaste einstellbar) • Wassernachlaufzeit, Sensorempfindlichkeit (mit Funktionstaste einstellbar) • 12-, 24- oder 48-Stunden Hygienespülung (mit Funktionstaste einstellbar) • variable Installation durch Kombination mit Vormontageset (U3A, U2A) Hinweis: • Einbindung in das CNX Wassermanagement-System möglich • Service APP kompatibel: Kontrolle der gespeicherten Betriebsdaten, Einstellungen und Steuerung der Funktionen Service APP nur in Verbindung mit BLE Converter verfügbar - keine permanente Auswertemöglichkeit. Bei Anbindung über die Service APP ist der BLE Converter separat zu bestellen. Mit optionalem Zubehör auch als Netz- oder VarioConnect-Variante zu nutzen. | Armaturen elektronisch | 1 | XXXXXX XX | Wandarmatur Unterputz , mit IR-Sensor, Edelstahl, ohne Mischung – Fertigmontageset | XX Wandarmatur | XX Wandarmatur A50, ohne Mischung | 6 | 20 | Berührungsloser, elektronisch gesteuerter Wandauslauf für Unterputzmontage: |  |  |  | • für Kaltwasser oder vorgemischtes Wasser | [31 empty] | • robuste Ausführung; Frontplatte und Auslauf aus Edelstahl, gebürstet |  |  | • Infrarot-Doppelsensorik (vollautomatische Einstellung!), Mikroprozessor-Elektronik | [10 empty] | • funktionssicheres Magnetventil ROBUST (druckstoßarm) und Spar-Strahlregler |  |  |  |  | • Kurz-Aus (Reinigung) und Dauer-Ein (Befüllen) (mit Funktionstaste auslösbar) |  | • Dauer-Ein-Laufzeit (mit Funktionstaste einstellbar) |  | • Wassernachlaufzeit, Sensorempfindlichkeit (mit Funktionstaste einstellbar) |  |  | • 12-, 24- oder 48-Stunden Hygienespülung (mit Funktionstaste einstellbar) |  |  |  | • variable Installation durch Kombination mit Vormontageset (U3A, U2A) | [72 empty] | Hinweis: | • Einbindung in das CNX Wassermanagement-System möglich |  |  |  | • Service APP kompatibel: Kontrolle der gespeicherten Betriebsdaten, Einstellungen und Steuerung der Funktionen | Service APP nur in Verbindung mit BLE Converter verfügbar - keine permanente Auswertemöglichkeit. | Bei Anbindung über die Service APP ist der BLE Converter separat zu bestellen. |  |  |  | Mit optionalem Zubehör auch als Netz- oder VarioConnect-Variante zu nutzen.
615 | 101.333.00 | XX Wandarmatur Berührungsloser, elektronisch gesteuerter Wandauslauf für Unterputzmontage: • für Kaltwasser oder vorgemischtes Wasser • robuste Ausführung; Frontplatte und Auslauf aus Edelstahl, gebürstet • Infrarot-Doppelsensorik (vollautomatische Einstellung!), Mikroprozessor-Elektronik • funktionssicheres Magnetventil ROBUST (druckstoßarm) und Spar-Strahlregler • Kurz-Aus (Reinigung) und Dauer-Ein (Befüllen) (mit Funktionstaste auslösbar) • Dauer-Ein-Laufzeit (mit Funktionstaste einstellbar) • Wassernachlaufzeit, Sensorempfindlichkeit (mit Funktionstaste einstellbar) • 12-, 24- oder 48-Stunden Hygienespülung (mit Funktionstaste einstellbar) • variable Installation durch Kombination mit Vormontageset (U3A, U2A) Auslauf ist im Lieferumfang nicht enthalten (Bitte separat bestellen) Hinweis: • Einbindung in das CNX Wassermanagement-System möglich Service APP nur in Verbindung mit BLE Converter verfügbar - keine permanente Auswertemöglichkeit. Bei Anbindung über die Service APP ist der BLE Converter separat zu bestellen. Mit optionalem Zubehör auch als Netz- oder VarioConnect-Variante zu nutzen. | Armaturen elektronisch | 1 | XXXXXX XX | Wandarmatur Unterputz , mit IR-Sensor, Edelstahl, ohne Mischung – Fertigmontageset | XX Wandarmatur | XX Wandarmatur A50, ohne Mischung | 6 | 21 | Berührungsloser, elektronisch gesteuerter Wandauslauf für Unterputzmontage: |  |  |  | • für Kaltwasser oder vorgemischtes Wasser | [31 empty] | • robuste Ausführung; Frontplatte und Auslauf aus Edelstahl, gebürstet |  |  | • Infrarot-Doppelsensorik (vollautomatische Einstellung!), Mikroprozessor-Elektronik | [10 empty] | • funktionssicheres Magnetventil ROBUST (druckstoßarm) und Spar-Strahlregler |  |  |  |  | • Kurz-Aus (Reinigung) und Dauer-Ein (Befüllen) (mit Funktionstaste auslösbar) |  | • Dauer-Ein-Laufzeit (mit Funktionstaste einstellbar) |  | • Wassernachlaufzeit, Sensorempfindlichkeit (mit Funktionstaste einstellbar) |  |  | • 12-, 24- oder 48-Stunden Hygienespülung (mit Funktionstaste einstellbar) |  |  |  | • variable Installation durch Kombination mit Vormontageset (U3A, U2A) | [69 empty] | Auslauf ist im Lieferumfang nicht enthalten (Bitte separat bestellen) |  |  | Hinweis: | • Einbindung in das CNX Wassermanagement-System möglich |  |  |  |  | Service APP nur in Verbindung mit BLE Converter verfügbar - keine permanente Auswertemöglichkeit. | Bei Anbindung über die Service APP ist der BLE Converter separat zu bestellen. |  |  |  | Mit optionalem Zubehör auch als Netz- oder VarioConnect-Variante zu nutzen.