## Erklärung
Datenbank: Hier sind zu jedem Gerät diverse Merkmale
Hinterlegt. Z.B. welche Kabel für welchen Kabeltyp.
Tabellenblatt Ausgabe
Jetzt soll das Exceltool schauen wie oft welches Gerät vorhanden ist und welcher Kabeltyp zugeordnet ist
Dann soll in der Datenbank geschaut werden welches Kabel gemäß Auswahl des Kabeltyps dem Gerät
Zugeordnet ist. Und je nach Auswahl dann die Anzahl Gerät multipliziert mit der Leitungslänge
addiert werden.
Bsp.: ASP01 = 4 Geräte. Kabeltyp S = Kabel J-Y(St)Y… LG 2x2x0,8 dann * Leitungslänge 25m = 100m
Das ganze soll aber für alle Typen und Geräten funktionieren. Das heißt z.B. beim 4. Geräte (3) ist auch Kabeltyp S gemäß Datenbank gleiches Kabel also also dann 7x 25m usw.

## Start
ASPs | Bezeichnung | Leitungslänge | Einspeisung | Spannung | Strom | Gehäuse | Felder | Maße | Kabeltyp
ASP01 | Heizung | 25 |  | 400V |  | Anreihschrank |  |  | S
ASP02 | Heizung | 30 | [6 empty] | B
ASP03 | Heizung | 20 | [6 empty] | B
ASP04 | Heizung | 18 | [6 empty] | H
ASP05 | Heizung
ASP06 | Heizung
ASP07 | Heizung
ASP08 | Heizung
ASP09 | Heizung
ASP10 | Heizung
ASP11 | Heizung
ASP12 | Heizung
ASP13 | Heizung
ASP14 | Heizung
ASP15 | Heizung
ASP16 | Heizung
ASP17 | Heizung
ASP18 | Heizung
ASP19 | Heizung
ASP20 | Heizung
ASP21 | Heizung
ASP22 | Heizung
ASP23 | Heizung
ASP24 | Heizung
ASP25 | Heizung
ASP26 | Heizung
ASP27 | Heizung
ASP28 | Heizung
ASP29 | Heizung
ASP30 | Heizung
ASP31 | Heizung
ASP32 | Heizung
ASP33 | Heizung
ASP34 | Heizung
ASP35 | Heizung
ASP36 | Heizung
ASP37 | Heizung
ASP38 | Heizung
ASP39 | Heizung
ASP40 | Heizung

## Sanitär
ASP | ASP01 - Heizung | ASP02 - Heizung | ASP03 - Heizung | ASP04 - Heizung | ASP05 - Heizung | ASP06 - Heizung | ASP07 - Heizung | ASP08 - Heizung | ASP09 - Heizung | ASP10 - Heizung | ASP11 - Heizung | ASP12 - Heizung | ASP13 - Heizung | ASP14 - Heizung | ASP15 - Heizung | ASP16 - Heizung | ASP17 - Heizung | ASP18 - Heizung | ASP19 - Heizung | ASP20 - Heizung | ASP21 - Heizung | ASP22 - Heizung | ASP23 - Heizung | ASP24 - Heizung | ASP25 - Heizung | ASP26 - Heizung | ASP27 - Heizung | ASP28 - Heizung | ASP29 - Heizung | ASP30 - Heizung | ASP31 - Heizung | ASP32 - Heizung | ASP33 - Heizung | ASP34 - Heizung | ASP35 - Heizung | ASP36 - Heizung | ASP37 - Heizung | ASP38 - Heizung | ASP39 - Heizung | ASP40 - Heizung
Sanitär
[42 empty] | Standard |  | Halogenfrei |  | E90 |  | LYCY |  | Anschluss |  |  | Klemmen | Koppelrelais
Nur Meldung | [40 empty] | Summe | Daten | Leitung | Daten | Leitung | Daten | Leitung | Daten | Leitung | Daten | Leistung | Bus
Druckerhöhungsanlage 230V (SSM, BM) | 4 | [39 empty] | 4 | J-Y(St)Y...LG 2 x 2 x 0,8 |  | J-H(ST)H 2 x 2 x 0,8 |  | YH(ST)HE90 2 x 2 x 0,8 |  | LiYCY 4 x 0,75 |  | 2 x 2 x 0,8 |  |  | 4 | 2
Druckerhöhungsanlage 400V bis 10kW (SSM, BM) |  | 6 |  | 2 | [36 empty] | 8 | J-Y(St)Y...LG 2 x 2 x 0,8 |  | J-H(ST)H 2 x 2 x 0,8 |  | YH(ST)HE90 2 x 2 x 0,8 |  | LiYCY 4 x 0,75 |  | 2 x 2 x 0,8 |  |  | 4 | 2
Druckerhöhungsanlage 400V bis 15kW (SSM, BM) |  | 6 | [38 empty] | 6 | J-Y(St)Y...LG 2 x 2 x 0,8 |  | J-H(ST)H 2 x 2 x 0,8 |  | YH(ST)HE90 2 x 2 x 0,8 |  | LiYCY 4 x 0,75 |  | 2 x 2 x 0,8 |  |  | 4 | 2
Druckerhöhungsanlage 400V bis 3kW (SSM, BM) | 3 |  |  | 4 | [36 empty] | 7 | J-Y(St)Y...LG 2 x 2 x 0,8 |  | J-H(ST)H 2 x 2 x 0,8 |  | YH(ST)HE90 2 x 2 x 0,8 |  | LiYCY 4 x 0,75 |  | 2 x 2 x 0,8 |  |  | 4 | 2
Druckerhöhungsanlage 400V bis 5kW (SSM, BM) |  |  | 5 | [37 empty] | 5 | J-Y(St)Y...LG 2 x 2 x 0,8 |  | J-H(ST)H 2 x 2 x 0,8 |  | YH(ST)HE90 2 x 2 x 0,8 |  | LiYCY 4 x 0,75 |  | 2 x 2 x 0,8 |  |  | 4 | 2
Druckhalteanlage 230V bis 3,6kW (SSM) | 5 |  | 4 | [37 empty] | 9 | J-Y(St)Y...LG 2 x 2 x 0,8 |  | J-H(ST)H 2 x 2 x 0,8 |  | YH(ST)HE90 2 x 2 x 0,8 |  | LiYCY 4 x 0,75 |  | 2 x 2 x 0,8 |  |  | 2 | 1
Druckhalteanlage 400V bis 3,6kW (SSM) | 6 | [39 empty] | 6 | J-Y(St)Y...LG 2 x 2 x 0,8 |  | J-H(ST)H 2 x 2 x 0,8 |  | YH(ST)HE90 2 x 2 x 0,8 |  | LiYCY 4 x 0,75 |  | 2 x 2 x 0,8 |  |  | 2 | 1
Druckluft (SSM,BM) | 7 |  |  | 4 | [36 empty] | 11 | J-Y(St)Y...LG 2 x 2 x 0,8 |  | J-H(ST)H 2 x 2 x 0,8 |  | YH(ST)HE90 2 x 2 x 0,8 |  | LiYCY 4 x 0,75 |  | 2 x 2 x 0,8 |  |  | 4 | 2
Entgasungsanlage 230V bis 3,6kW (SSM, BM) | [40 empty] | 0 | J-Y(St)Y...LG 2 x 2 x 0,8 |  | J-H(ST)H 2 x 2 x 0,8 |  | YH(ST)HE90 2 x 2 x 0,8 |  | LiYCY 4 x 0,75 |  | 2 x 2 x 0,8 |  |  | 4 | 2
Entgasungsanlage 400V bis 3,6kW(SSM, BM) | [40 empty] | 0 | J-Y(St)Y...LG 2 x 2 x 0,8 |  | J-H(ST)H 2 x 2 x 0,8 |  | YH(ST)HE90 2 x 2 x 0,8 |  | LiYCY 4 x 0,75 |  | 2 x 2 x 0,8 |  |  | 4 | 2
Fernschalttableau (SSM) | [40 empty] | 0 | J-Y(St)Y...LG 2 x 2 x 0,8 |  | J-H(ST)H 2 x 2 x 0,8 |  | YH(ST)HE90 2 x 2 x 0,8 |  | LiYCY 4 x 0,75 |  | 2 x 2 x 0,8 |  |  | 2 | 1
Fettabscheider (BM/SSM) | [40 empty] | 0 | J-Y(St)Y...LG 2 x 2 x 0,8 |  | J-H(ST)H 2 x 2 x 0,8 |  | YH(ST)HE90 2 x 2 x 0,8 |  | LiYCY 4 x 0,75 |  | 2 x 2 x 0,8 |  |  | 4 | 2
Frischwasserstation (BM/SSM) | [40 empty] | 0 | J-Y(St)Y...LG 2 x 2 x 0,8 |  | J-H(ST)H 2 x 2 x 0,8 |  | YH(ST)HE90 2 x 2 x 0,8 |  | LiYCY 4 x 0,75 |  | 2 x 2 x 0,8 |  |  | 4 | 2
Gas (SSM) | [40 empty] | 0 | J-Y(St)Y...LG 2 x 2 x 0,8 |  | J-H(ST)H 2 x 2 x 0,8 |  | YH(ST)HE90 2 x 2 x 0,8 |  | LiYCY 4 x 0,75 |  | 2 x 2 x 0,8 |  |  | 2 | 1
Gaswarnanalge (SSM/BM/Ausgelöst) | [40 empty] | 0 | J-Y(St)Y...LG 4 x 2 x 0,8 |  | J-H(ST)H 4 x 2 x 0,8 |  | YH(ST)HE90 4 x 2 x 0,8 |  | LiYCY 46x 0,75 |  | 2 x 2 x 0,8 |  |  | 6 | 3
Hebeanlage 230V bis 3,6kW (SSM, BM) | [40 empty] | 0 | J-Y(St)Y...LG 2 x 2 x 0,8 |  | J-H(ST)H 2 x 2 x 0,8 |  | YH(ST)HE90 2 x 2 x 0,8 |  | LiYCY 4 x 0,75 |  | 2 x 2 x 0,8 |  |  | 4 | 2
Hebeanlage 400V bis 3,6kW (SSM, BM) | [40 empty] | 0 | J-Y(St)Y...LG 2 x 2 x 0,8 |  | J-H(ST)H 2 x 2 x 0,8 |  | YH(ST)HE90 2 x 2 x 0,8 |  | LiYCY 4 x 0,75 |  | 2 x 2 x 0,8 |  |  | 4 | 2
Hygienespülung (SSM) | [40 empty] | 0 | J-Y(St)Y...LG 2 x 2 x 0,8 |  | J-H(ST)H 2 x 2 x 0,8 |  | YH(ST)HE90 2 x 2 x 0,8 |  | LiYCY 4 x 0,75 |  | 2 x 2 x 0,8 |  |  | 2 | 1
Leckagewächter (SSM, BM) | [40 empty] | 0 | J-Y(St)Y...LG 2 x 2 x 0,8 |  | J-H(ST)H 2 x 2 x 0,8 |  | YH(ST)HE90 2 x 2 x 0,8 |  | LiYCY 4 x 0,75 |  | 2 x 2 x 0,8 |  |  | 4 | 2
LN2 (Alarm/Meldung) | [40 empty] | 0 | J-Y(St)Y...LG 2 x 2 x 0,8 |  | J-H(ST)H 2 x 2 x 0,8 |  | YH(ST)HE90 2 x 2 x 0,8 |  | LiYCY 4 x 0,75 |  | 2 x 2 x 0,8 |  |  | 4 | 2
Magnetventil (AUF/ZU/ANST) | [40 empty] | 0 | J-Y(St)Y...LG 4 x 2 x 0,8 |  | J-H(ST)H 4 x 2 x 0,8 |  | YH(ST)HE90 4 x 2 x 0,8 |  | LiYCY 6 x 0,75 |  | 4 x 2 x 0,8 |  |  | 6 | 3
Niveausteuerung (Max/Min/TL) | [40 empty] | 0 | J-Y(St)Y...LG 4 x 2 x 0,8 |  | J-H(ST)H 4 x 2 x 0,8 |  | YH(ST)HE90 4 x 2 x 0,8 |  | LiYCY 6 x 0,75 |  | 4 x 2 x 0,8 |  |  | 6 | 3
Sprinkleranlage (SSM) | [40 empty] | 0 | J-Y(St)Y...LG 2 x 2 x 0,8 |  | J-H(ST)H 2 x 2 x 0,8 |  | YH(ST)HE90 2 x 2 x 0,8 |  | LiYCY 4 x 0,75 |  | 2 x 2 x 0,8 |  |  | 2 | 1
Tauchpumpe 230V bis 3,6kW (1x C16A) (SSM, BM) | [40 empty] | 0 | J-Y(St)Y...LG 2 x 2 x 0,8 |  | J-H(ST)H 2 x 2 x 0,8 |  | YH(ST)HE90 2 x 2 x 0,8 |  | LiYCY 4 x 0,75 |  | 2 x 2 x 0,8 |  |  | 4 | 2
Tauchpumpe 400V bis 3,6kW (3 x C16A) (SSM, BM) | [40 empty] | 0 | J-Y(St)Y...LG 2 x 2 x 0,8 |  | J-H(ST)H 2 x 2 x 0,8 |  | YH(ST)HE90 2 x 2 x 0,8 |  | LiYCY 4 x 0,75 |  | 2 x 2 x 0,8 |  |  | 4 | 2
Umkehrosmoseanlage | [40 empty] | 0 | J-Y(St)Y...LG 2 x 2 x 0,8 |  | J-H(ST)H 2 x 2 x 0,8 |  | YH(ST)HE90 2 x 2 x 0,8 |  | LiYCY 4 x 0,75 |  | 2 x 2 x 0,8 |  |  | 2 | 2
Umluftkühlgerät (BM/SM/FG) | [40 empty] | 0 | J-Y(St)Y...LG 4 x 2 x 0,8 |  | J-H(ST)H 4 x 2 x 0,8 |  | YH(ST)HE90 4 x 2 x 0,8 |  | LiYCY 6 x 0,75 |  | 4 x 2 x 0,8 |  |  | 6 | 3
VE-Wasser (SSM) | [40 empty] | 0 | J-Y(St)Y...LG 2 x 2 x 0,8 |  | J-H(ST)H 2 x 2 x 0,8 |  | YH(ST)HE90 2 x 2 x 0,8 |  | LiYCY 4 x 0,75 |  | 2 x 2 x 0,8 |  |  | 2 | 1
Meldungen und Leistungsabgang | [41 empty] | Daten | Leitung | Daten | Leitung | Daten | Leitung | Daten | Leitung | Daten | Leistung | Bus | Klemmen | Koppelrelais
Druckerhöhungsanlage 230V (SSM, BM) | [40 empty] | 0 | J-Y(St)Y...LG 2 x 2 x 0,8 | NYM 3 x 2,5 | J-H(ST)H 2 x 2 x 0,8 | NHXMH-J 3 x 2,5 | YH(ST)HE90 2 x 2 x 0,8 | NHXH FE180 E90 3 x 2,5 | LiYCY 7 x 2,5 |  | 2 x 2 x 0,8 | 3 x 2,5 |  | 7 | 2
Druckerhöhungsanlage 400V bis 10kW (SSM, BM) | [40 empty] | 0 | J-Y(St)Y...LG 2 x 2 x 0,8 | NYM 5 x 2,5 | J-H(ST)H 2 x 2 x 0,8 | NHXMH-J 5 x 2,5 | YH(ST)HE90 2 x 2 x 0,8 | NHXH FE180 E90 5 x 2,5 | LiYCY 9 x 2,5 |  | 2 x 2 x 0,8 | 5 x 2,5 |  | 9 | 2
Druckerhöhungsanlage 400V bis 15kW (SSM, BM) | [40 empty] | 0 | J-Y(St)Y...LG 2 x 2 x 0,8 | NYM 5 x 2,5 | J-H(ST)H 2 x 2 x 0,8 | NHXMH-J 5 x 2,5 | YH(ST)HE90 2 x 2 x 0,8 | NHXH FE180 E90 5 x 2,5 | LiYCY 4 x 0,75 |  | 2 x 2 x 0,8 | 5 x 2,5 |  | 9 | 2
Druckerhöhungsanlage 400V bis 3kW (SSM, BM) | [40 empty] | 0 | J-Y(St)Y...LG 2 x 2 x 0,8 | NYM 5 x 2,5 | J-H(ST)H 2 x 2 x 0,8 | NHXMH-J 5 x 2,5 | YH(ST)HE90 2 x 2 x 0,8 | NHXH FE180 E90 5 x 2,5 | LiYCY 4 x 0,75 |  | 2 x 2 x 0,8 | 5 x 2,5 |  | 9 | 2
Druckerhöhungsanlage 400V bis 5kW (SSM, BM) | [40 empty] | 0 | J-Y(St)Y...LG 2 x 2 x 0,8 | NYM 5 x 2,5 | J-H(ST)H 2 x 2 x 0,8 | NHXMH-J 5 x 2,5 | YH(ST)HE90 2 x 2 x 0,8 | NHXH FE180 E90 5 x 2,5 | LiYCY 4 x 0,75 |  | 2 x 2 x 0,8 | 5 x 2,5 |  | 9 | 2
Druckhalteanlage 230V bis 3,6kW (1x C16A) (SSM) | [40 empty] | 0 | J-Y(St)Y...LG 2 x 2 x 0,8 | NYM 3 x 2,5 | J-H(ST)H 2 x 2 x 0,8 | NHXMH-J 3 x 2,5 | YH(ST)HE90 2 x 2 x 0,8 | NHXH FE180 E90 3 x 2,5 | LiYCY 4 x 0,75 |  | 2 x 2 x 0,8 | 3 x 2,5 |  | 5 | 1
Druckhalteanlage 400V bis 3,6kW (3 x C16A) (SSM) | [40 empty] | 0 | J-Y(St)Y...LG 2 x 2 x 0,8 | NYM 5 x 2,5 | J-H(ST)H 2 x 2 x 0,8 | NHXMH-J 5 x 2,5 | YH(ST)HE90 2 x 2 x 0,8 | NHXH FE180 E90 5 x 2,5 | LiYCY 4 x 0,75 |  | 2 x 2 x 0,8 | 5 x 2,5 |  | 5 | 1
Druckluft (SSM,BM) | [40 empty] | 0 | J-Y(St)Y...LG 2 x 2 x 0,8 | NYM 5 x 2,5 | J-H(ST)H 2 x 2 x 0,8 | NHXMH-J 5 x 2,5 | YH(ST)HE90 2 x 2 x 0,8 | NHXH FE180 E90 5 x 2,5 | LiYCY 4 x 0,75 |  | 2 x 2 x 0,8 | 5 x 2,5 |  | 9 | 2
Entgasungsanlage 230V bis 3,6kW (1x C16A) (SSM, BM) | [40 empty] | 0 | J-Y(St)Y...LG 2 x 2 x 0,8 | NYM 3 x 2,5 | J-H(ST)H 2 x 2 x 0,8 | NHXMH-J 3 x 2,5 | YH(ST)HE90 2 x 2 x 0,8 | NHXH FE180 E90 3 x 2,5 | LiYCY 4 x 0,75 |  | 2 x 2 x 0,8 | 3 x 2,5 |  | 7 | 2
Entgasungsanlage 400V bis 3,6kW (3 x C16A) (SSM, BM) | [40 empty] | 0 | J-Y(St)Y...LG 2 x 2 x 0,8 | NYM 5 x 2,5 | J-H(ST)H 2 x 2 x 0,8 | NHXMH-J 5 x 2,5 | YH(ST)HE90 2 x 2 x 0,8 | NHXH FE180 E90 5 x 2,5 | LiYCY 4 x 0,75 |  | 2 x 2 x 0,8 | 5 x 2,5 |  | 9 | 2
Fernschalttableau (SSM) | [40 empty] | 0 | J-Y(St)Y...LG 2 x 2 x 0,8 | NYM 5 x 2,5 | J-H(ST)H 2 x 2 x 0,8 | NHXMH-J 5 x 2,5 | YH(ST)HE90 2 x 2 x 0,8 | NHXH FE180 E90 5 x 2,5 | LiYCY 4 x 0,75 |  | 2 x 2 x 0,8 | 5 x 2,5 |  | 5 | 1
Fettabscheider (BM/SSM) | [40 empty] | 0 | J-Y(St)Y...LG 2 x 2 x 0,8 | NYM 5 x 2,5 | J-H(ST)H 2 x 2 x 0,8 | NHXMH-J 5 x 2,5 | YH(ST)HE90 2 x 2 x 0,8 | NHXH FE180 E90 5 x 2,5 | LiYCY 4 x 0,75 |  | 2 x 2 x 0,8 | 5 x 2,5 |  | 9 | 2
Frischwasserstation (BM/SSM) | [40 empty] | 0 | J-Y(St)Y...LG 2 x 2 x 0,8 | NYM 5 x 2,5 | J-H(ST)H 2 x 2 x 0,8 | NHXMH-J 5 x 2,5 | YH(ST)HE90 2 x 2 x 0,8 | NHXH FE180 E90 5 x 2,5 | LiYCY 4 x 0,75 |  | 2 x 2 x 0,8 | 5 x 2,5 |  | 9 | 2
Gas (SSM) | [40 empty] | 0 | J-Y(St)Y...LG 2 x 2 x 0,8 | NYM 3 x 2,5 | J-H(ST)H 2 x 2 x 0,8 | NHXMH-J 3 x 2,5 | YH(ST)HE90 2 x 2 x 0,8 | NHXH FE180 E90 3 x 2,5 | LiYCY 4 x 0,75 |  | 2 x 2 x 0,8 | 3 x 2,5 |  | 5 | 1
Gaswarnanalge (SSM/BM/Ausgelöst) | [40 empty] | 0 | J-Y(St)Y...LG 4 x 2 x 0,8 | NYM 3 x 2,5 | J-H(ST)H 4 x 2 x 0,8 | NHXMH-J 3 x 2,5 | YH(ST)HE90 4 x 2 x 0,8 | NHXH FE180 E90 3 x 2,5 | LiYCY 6x 0,75 |  | 2 x 2 x 0,8 | 3 x 2,5 |  | 9 | 3
Hebeanlage 230V bis 3,6kW (1x C16A) (SSM, BM) | [40 empty] | 0 | J-Y(St)Y...LG 2 x 2 x 0,8 | NYM 3 x 2,5 | J-H(ST)H 2 x 2 x 0,8 | NHXMH-J 3 x 2,5 | YH(ST)HE90 2 x 2 x 0,8 | NHXH FE180 E90 3 x 2,5 | LiYCY 4 x 0,75 |  | 2 x 2 x 0,8 | 3 x 2,5 |  | 7 | 2
Hebeanlage 400V bis 3,6kW (3 x C16A) (SSM, BM) | [40 empty] | 0 | J-Y(St)Y...LG 2 x 2 x 0,8 | NYM 5 x 2,5 | J-H(ST)H 2 x 2 x 0,8 | NHXMH-J 5 x 2,5 | YH(ST)HE90 2 x 2 x 0,8 | NHXH FE180 E90 5 x 2,5 | LiYCY 4 x 0,75 |  | 2 x 2 x 0,8 | 5 x 2,5 |  | 9 | 2
Hygienespülung (SSM) | [40 empty] | 0 | J-Y(St)Y...LG 2 x 2 x 0,8 | NYM 3 x 2,5 | J-H(ST)H 2 x 2 x 0,8 | NHXMH-J 3 x 2,5 | YH(ST)HE90 2 x 2 x 0,8 | NHXH FE180 E90 3 x 2,5 | LiYCY 4 x 0,75 |  | 2 x 2 x 0,8 | 3 x 2,5 |  | 5 | 1
Leckagewächter (SSM, BM) | [40 empty] | 0 | J-Y(St)Y...LG 2 x 2 x 0,8 | NYM 3 x 2,5 | J-H(ST)H 2 x 2 x 0,8 | NHXMH-J 3 x 2,5 | YH(ST)HE90 2 x 2 x 0,8 | NHXH FE180 E90 3 x 2,5 | LiYCY 4 x 0,75 |  | 2 x 2 x 0,8 | 3 x 2,5 |  | 7 | 2
LN2 (Alarm/Meldung) | [40 empty] | 0 | J-Y(St)Y...LG 2 x 2 x 0,8 | NYM 5 x 2,5 | J-H(ST)H 2 x 2 x 0,8 | NHXMH-J 5 x 2,5 | YH(ST)HE90 2 x 2 x 0,8 | NHXH FE180 E90 5 x 2,5 | LiYCY 4 x 0,75 |  | 2 x 2 x 0,8 | 5 x 2,5 |  | 7 | 2
Magnetventil (AUF/ZU/ANST) | [40 empty] | 0 | J-Y(St)Y...LG 4 x 2 x 0,8 | NYM 3 x 1,5 | J-H(ST)H 4 x 2 x 0,8 | NHXMH-J 3 x 1,5 | YH(ST)HE90 4 x 2 x 0,8 | NHXH FE180 E90 3 x 1,5 | LiYCY 6 x 0,75 |  | 4 x 2 x 0,8 | 3 x 1,5 |  | 6 | 3
Niveausteuerung (Max/Min/TL) | [40 empty] | 0 | J-Y(St)Y...LG 4 x 2 x 0,8 | NYM 3 x 1,5 | J-H(ST)H 4 x 2 x 0,8 | NHXMH-J 3 x 1,5 | YH(ST)HE90 4 x 2 x 0,8 | NHXH FE180 E90 3 x 1,5 | LiYCY 6 x 0,75 |  | 4 x 2 x 0,8 | 3 x 1,5 |  | 6 | 3
Sprinkleranlage (SSM) | [40 empty] | 0 | J-Y(St)Y...LG 2 x 2 x 0,8 | NYM 5 x 2,5 | J-H(ST)H 2 x 2 x 0,8 | NHXMH-J 5 x 2,5 | YH(ST)HE90 2 x 2 x 0,8 | NHXH FE180 E90 5 x 2,5 | LiYCY 4 x 0,75 |  | 2 x 2 x 0,8 | 5 x 2,5 |  | 9 | 1
Tauchpumpe 230V bis 3,6kW (1x C16A) (SSM, BM) | [40 empty] | 0 | J-Y(St)Y...LG 2 x 2 x 0,8 | NYM 3 x 2,5 | J-H(ST)H 2 x 2 x 0,8 | NHXMH-J 3 x 2,5 | YH(ST)HE90 2 x 2 x 0,8 | NHXH FE180 E90 3 x 2,5 | LiYCY 4 x 0,75 |  | 2 x 2 x 0,8 | 3 x 2,5 |  | 7 | 2
Tauchpumpe 400V bis 3,6kW (3 x C16A) (SSM, BM) | [40 empty] | 0 | J-Y(St)Y...LG 2 x 2 x 0,8 | NYM 5 x 2,5 | J-H(ST)H 2 x 2 x 0,8 | NHXMH-J 5 x 2,5 | YH(ST)HE90 2 x 2 x 0,8 | NHXH FE180 E90 5 x 2,5 | LiYCY 4 x 0,75 |  | 2 x 2 x 0,8 | 5 x 2,5 |  | 9 | 2
Umkehrosmoseanlage | [40 empty] | 0 | J-Y(St)Y...LG 2 x 2 x 0,8 | NYM 5 x 2,5 | J-H(ST)H 2 x 2 x 0,8 | NHXMH-J 5 x 2,5 | YH(ST)HE90 2 x 2 x 0,8 | NHXH FE180 E90 5 x 2,5 | LiYCY 4 x 0,75 |  | 2 x 2 x 0,8 | 5 x 2,5 |  | 9 | 2
Umluftkühlgerät (BM/SM/FG) | [40 empty] | 0 | J-Y(St)Y...LG 4 x 2 x 0,8 | NYM 3 x 1,5 | J-H(ST)H 4 x 2 x 0,8 | NHXMH-J 3 x 1,5 | YH(ST)HE90 4 x 2 x 0,8 | NHXH FE180 E90 3 x 1,5 | LiYCY 6 x 0,75 |  | 4 x 2 x 0,8 | 3 x 1,5 |  | 9 | 3
VE-Wasser (SSM) | [40 empty] | 0 | J-Y(St)Y...LG 2 x 2 x 0,8 | NYM 3 x 1,5 | J-H(ST)H 2 x 2 x 0,8 | NHXMH-J 3 x 1,5 | YH(ST)HE90 2 x 2 x 0,8 | NHXH FE180 E90 3 x 1,5 | LiYCY 4 x 0,75 |  | 2 x 2 x 0,8 | 3 x 1,5 |  | 7 | 1

## Datenbank
Sanitär
| Standard |  | Halogenfrei |  | E90 |  | LYCY |  | Anschluss |  |  | Klemmen | Koppelrelais
Nur Meldung | Daten | Leitung | Daten | Leitung | Daten | Leitung | Daten | Leitung | Daten | Leistung | Bus
Druckerhöhungsanlage 230V (SSM, BM) | J-Y(St)Y...LG 2 x 2 x 0,8 |  | J-H(ST)H 2 x 2 x 0,8 |  | YH(ST)HE90 2 x 2 x 0,8 |  | LiYCY 4 x 0,75 |  | 2 x 2 x 0,8 |  |  | 4 | 2
Druckerhöhungsanlage 400V bis 10kW (SSM, BM) | J-Y(St)Y...LG 2 x 2 x 0,8 |  | J-H(ST)H 2 x 2 x 0,8 |  | YH(ST)HE90 2 x 2 x 0,8 |  | LiYCY 4 x 0,75 |  | 2 x 2 x 0,8 |  |  | 4 | 2
Druckerhöhungsanlage 400V bis 15kW (SSM, BM) | J-Y(St)Y...LG 2 x 2 x 0,8 |  | J-H(ST)H 2 x 2 x 0,8 |  | YH(ST)HE90 2 x 2 x 0,8 |  | LiYCY 4 x 0,75 |  | 2 x 2 x 0,8 |  |  | 4 | 2
Druckerhöhungsanlage 400V bis 3kW (SSM, BM) | J-Y(St)Y...LG 2 x 2 x 0,8 |  | J-H(ST)H 2 x 2 x 0,8 |  | YH(ST)HE90 2 x 2 x 0,8 |  | LiYCY 4 x 0,75 |  | 2 x 2 x 0,8 |  |  | 4 | 2
Druckerhöhungsanlage 400V bis 5kW (SSM, BM) | J-Y(St)Y...LG 2 x 2 x 0,8 |  | J-H(ST)H 2 x 2 x 0,8 |  | YH(ST)HE90 2 x 2 x 0,8 |  | LiYCY 4 x 0,75 |  | 2 x 2 x 0,8 |  |  | 4 | 2
Druckhalteanlage 230V bis 3,6kW (SSM) | J-Y(St)Y...LG 2 x 2 x 0,8 |  | J-H(ST)H 2 x 2 x 0,8 |  | YH(ST)HE90 2 x 2 x 0,8 |  | LiYCY 4 x 0,75 |  | 2 x 2 x 0,8 |  |  | 2 | 1
Druckhalteanlage 400V bis 3,6kW (SSM) | J-Y(St)Y...LG 2 x 2 x 0,8 |  | J-H(ST)H 2 x 2 x 0,8 |  | YH(ST)HE90 2 x 2 x 0,8 |  | LiYCY 4 x 0,75 |  | 2 x 2 x 0,8 |  |  | 2 | 1
Druckluft (SSM,BM) | J-Y(St)Y...LG 2 x 2 x 0,8 |  | J-H(ST)H 2 x 2 x 0,8 |  | YH(ST)HE90 2 x 2 x 0,8 |  | LiYCY 4 x 0,75 |  | 2 x 2 x 0,8 |  |  | 4 | 2
Entgasungsanlage 230V bis 3,6kW (SSM, BM) | J-Y(St)Y...LG 2 x 2 x 0,8 |  | J-H(ST)H 2 x 2 x 0,8 |  | YH(ST)HE90 2 x 2 x 0,8 |  | LiYCY 4 x 0,75 |  | 2 x 2 x 0,8 |  |  | 4 | 2
Entgasungsanlage 400V bis 3,6kW(SSM, BM) | J-Y(St)Y...LG 2 x 2 x 0,8 |  | J-H(ST)H 2 x 2 x 0,8 |  | YH(ST)HE90 2 x 2 x 0,8 |  | LiYCY 4 x 0,75 |  | 2 x 2 x 0,8 |  |  | 4 | 2
Fernschalttableau (SSM) | J-Y(St)Y...LG 2 x 2 x 0,8 |  | J-H(ST)H 2 x 2 x 0,8 |  | YH(ST)HE90 2 x 2 x 0,8 |  | LiYCY 4 x 0,75 |  | 2 x 2 x 0,8 |  |  | 2 | 1
Fettabscheider (BM/SSM) | J-Y(St)Y...LG 2 x 2 x 0,8 |  | J-H(ST)H 2 x 2 x 0,8 |  | YH(ST)HE90 2 x 2 x 0,8 |  | LiYCY 4 x 0,75 |  | 2 x 2 x 0,8 |  |  | 4 | 2
Frischwasserstation (BM/SSM) | J-Y(St)Y...LG 2 x 2 x 0,8 |  | J-H(ST)H 2 x 2 x 0,8 |  | YH(ST)HE90 2 x 2 x 0,8 |  | LiYCY 4 x 0,75 |  | 2 x 2 x 0,8 |  |  | 4 | 2
Gas (SSM) | J-Y(St)Y...LG 2 x 2 x 0,8 |  | J-H(ST)H 2 x 2 x 0,8 |  | YH(ST)HE90 2 x 2 x 0,8 |  | LiYCY 4 x 0,75 |  | 2 x 2 x 0,8 |  |  | 2 | 1
Gaswarnanalge (SSM/BM/Ausgelöst) | J-Y(St)Y...LG 4 x 2 x 0,8 |  | J-H(ST)H 4 x 2 x 0,8 |  | YH(ST)HE90 4 x 2 x 0,8 |  | LiYCY 46x 0,75 |  | 2 x 2 x 0,8 |  |  | 6 | 3
Hebeanlage 230V bis 3,6kW (SSM, BM) | J-Y(St)Y...LG 2 x 2 x 0,8 |  | J-H(ST)H 2 x 2 x 0,8 |  | YH(ST)HE90 2 x 2 x 0,8 |  | LiYCY 4 x 0,75 |  | 2 x 2 x 0,8 |  |  | 4 | 2
Hebeanlage 400V bis 3,6kW (SSM, BM) | J-Y(St)Y...LG 2 x 2 x 0,8 |  | J-H(ST)H 2 x 2 x 0,8 |  | YH(ST)HE90 2 x 2 x 0,8 |  | LiYCY 4 x 0,75 |  | 2 x 2 x 0,8 |  |  | 4 | 2
Hygienespülung (SSM) | J-Y(St)Y...LG 2 x 2 x 0,8 |  | J-H(ST)H 2 x 2 x 0,8 |  | YH(ST)HE90 2 x 2 x 0,8 |  | LiYCY 4 x 0,75 |  | 2 x 2 x 0,8 |  |  | 2 | 1
Leckagewächter (SSM, BM) | J-Y(St)Y...LG 2 x 2 x 0,8 |  | J-H(ST)H 2 x 2 x 0,8 |  | YH(ST)HE90 2 x 2 x 0,8 |  | LiYCY 4 x 0,75 |  | 2 x 2 x 0,8 |  |  | 4 | 2
LN2 (Alarm/Meldung) | J-Y(St)Y...LG 2 x 2 x 0,8 |  | J-H(ST)H 2 x 2 x 0,8 |  | YH(ST)HE90 2 x 2 x 0,8 |  | LiYCY 4 x 0,75 |  | 2 x 2 x 0,8 |  |  | 4 | 2
Magnetventil (AUF/ZU/ANST) | J-Y(St)Y...LG 4 x 2 x 0,8 |  | J-H(ST)H 4 x 2 x 0,8 |  | YH(ST)HE90 4 x 2 x 0,8 |  | LiYCY 6 x 0,75 |  | 4 x 2 x 0,8 |  |  | 6 | 3
Niveausteuerung (Max/Min/TL) | J-Y(St)Y...LG 4 x 2 x 0,8 |  | J-H(ST)H 4 x 2 x 0,8 |  | YH(ST)HE90 4 x 2 x 0,8 |  | LiYCY 6 x 0,75 |  | 4 x 2 x 0,8 |  |  | 6 | 3
Sprinkleranlage (SSM) | J-Y(St)Y...LG 2 x 2 x 0,8 |  | J-H(ST)H 2 x 2 x 0,8 |  | YH(ST)HE90 2 x 2 x 0,8 |  | LiYCY 4 x 0,75 |  | 2 x 2 x 0,8 |  |  | 2 | 1
Tauchpumpe 230V bis 3,6kW (1x C16A) (SSM, BM) | J-Y(St)Y...LG 2 x 2 x 0,8 |  | J-H(ST)H 2 x 2 x 0,8 |  | YH(ST)HE90 2 x 2 x 0,8 |  | LiYCY 4 x 0,75 |  | 2 x 2 x 0,8 |  |  | 4 | 2
Tauchpumpe 400V bis 3,6kW (3 x C16A) (SSM, BM) | J-Y(St)Y...LG 2 x 2 x 0,8 |  | J-H(ST)H 2 x 2 x 0,8 |  | YH(ST)HE90 2 x 2 x 0,8 |  | LiYCY 4 x 0,75 |  | 2 x 2 x 0,8 |  |  | 4 | 2
Umkehrosmoseanlage | J-Y(St)Y...LG 2 x 2 x 0,8 |  | J-H(ST)H 2 x 2 x 0,8 |  | YH(ST)HE90 2 x 2 x 0,8 |  | LiYCY 4 x 0,75 |  | 2 x 2 x 0,8 |  |  | 2 | 2
Umluftkühlgerät (BM/SM/FG) | J-Y(St)Y...LG 4 x 2 x 0,8 |  | J-H(ST)H 4 x 2 x 0,8 |  | YH(ST)HE90 4 x 2 x 0,8 |  | LiYCY 6 x 0,75 |  | 4 x 2 x 0,8 |  |  | 6 | 3
VE-Wasser (SSM) | J-Y(St)Y...LG 2 x 2 x 0,8 |  | J-H(ST)H 2 x 2 x 0,8 |  | YH(ST)HE90 2 x 2 x 0,8 |  | LiYCY 4 x 0,75 |  | 2 x 2 x 0,8 |  |  | 2 | 1
Meldungen und Leistungsabgang | Daten | Leitung | Daten | Leitung | Daten | Leitung | Daten | Leitung | Daten | Leistung | Bus | Klemmen | Koppelrelais
Druckerhöhungsanlage 230V (SSM, BM) | J-Y(St)Y...LG 2 x 2 x 0,8 | NYM 3 x 2,5 | J-H(ST)H 2 x 2 x 0,8 | NHXMH-J 3 x 2,5 | YH(ST)HE90 2 x 2 x 0,8 | NHXH FE180 E90 3 x 2,5 | LiYCY 7 x 2,5 |  | 2 x 2 x 0,8 | 3 x 2,5 |  | 7 | 2
Druckerhöhungsanlage 400V bis 10kW (SSM, BM) | J-Y(St)Y...LG 2 x 2 x 0,8 | NYM 5 x 2,5 | J-H(ST)H 2 x 2 x 0,8 | NHXMH-J 5 x 2,5 | YH(ST)HE90 2 x 2 x 0,8 | NHXH FE180 E90 5 x 2,5 | LiYCY 9 x 2,5 |  | 2 x 2 x 0,8 | 5 x 2,5 |  | 9 | 2
Druckerhöhungsanlage 400V bis 15kW (SSM, BM) | J-Y(St)Y...LG 2 x 2 x 0,8 | NYM 5 x 2,5 | J-H(ST)H 2 x 2 x 0,8 | NHXMH-J 5 x 2,5 | YH(ST)HE90 2 x 2 x 0,8 | NHXH FE180 E90 5 x 2,5 | LiYCY 4 x 0,75 |  | 2 x 2 x 0,8 | 5 x 2,5 |  | 9 | 2
Druckerhöhungsanlage 400V bis 3kW (SSM, BM) | J-Y(St)Y...LG 2 x 2 x 0,8 | NYM 5 x 2,5 | J-H(ST)H 2 x 2 x 0,8 | NHXMH-J 5 x 2,5 | YH(ST)HE90 2 x 2 x 0,8 | NHXH FE180 E90 5 x 2,5 | LiYCY 4 x 0,75 |  | 2 x 2 x 0,8 | 5 x 2,5 |  | 9 | 2
Druckerhöhungsanlage 400V bis 5kW (SSM, BM) | J-Y(St)Y...LG 2 x 2 x 0,8 | NYM 5 x 2,5 | J-H(ST)H 2 x 2 x 0,8 | NHXMH-J 5 x 2,5 | YH(ST)HE90 2 x 2 x 0,8 | NHXH FE180 E90 5 x 2,5 | LiYCY 4 x 0,75 |  | 2 x 2 x 0,8 | 5 x 2,5 |  | 9 | 2
Druckhalteanlage 230V bis 3,6kW (1x C16A) (SSM) | J-Y(St)Y...LG 2 x 2 x 0,8 | NYM 3 x 2,5 | J-H(ST)H 2 x 2 x 0,8 | NHXMH-J 3 x 2,5 | YH(ST)HE90 2 x 2 x 0,8 | NHXH FE180 E90 3 x 2,5 | LiYCY 4 x 0,75 |  | 2 x 2 x 0,8 | 3 x 2,5 |  | 5 | 1
Druckhalteanlage 400V bis 3,6kW (3 x C16A) (SSM) | J-Y(St)Y...LG 2 x 2 x 0,8 | NYM 5 x 2,5 | J-H(ST)H 2 x 2 x 0,8 | NHXMH-J 5 x 2,5 | YH(ST)HE90 2 x 2 x 0,8 | NHXH FE180 E90 5 x 2,5 | LiYCY 4 x 0,75 |  | 2 x 2 x 0,8 | 5 x 2,5 |  | 5 | 1
Druckluft (SSM,BM) | J-Y(St)Y...LG 2 x 2 x 0,8 | NYM 5 x 2,5 | J-H(ST)H 2 x 2 x 0,8 | NHXMH-J 5 x 2,5 | YH(ST)HE90 2 x 2 x 0,8 | NHXH FE180 E90 5 x 2,5 | LiYCY 4 x 0,75 |  | 2 x 2 x 0,8 | 5 x 2,5 |  | 9 | 2
Entgasungsanlage 230V bis 3,6kW (1x C16A) (SSM, BM) | J-Y(St)Y...LG 2 x 2 x 0,8 | NYM 3 x 2,5 | J-H(ST)H 2 x 2 x 0,8 | NHXMH-J 3 x 2,5 | YH(ST)HE90 2 x 2 x 0,8 | NHXH FE180 E90 3 x 2,5 | LiYCY 4 x 0,75 |  | 2 x 2 x 0,8 | 3 x 2,5 |  | 7 | 2
Entgasungsanlage 400V bis 3,6kW (3 x C16A) (SSM, BM) | J-Y(St)Y...LG 2 x 2 x 0,8 | NYM 5 x 2,5 | J-H(ST)H 2 x 2 x 0,8 | NHXMH-J 5 x 2,5 | YH(ST)HE90 2 x 2 x 0,8 | NHXH FE180 E90 5 x 2,5 | LiYCY 4 x 0,75 |  | 2 x 2 x 0,8 | 5 x 2,5 |  | 9 | 2
Fernschalttableau (SSM) | J-Y(St)Y...LG 2 x 2 x 0,8 | NYM 5 x 2,5 | J-H(ST)H 2 x 2 x 0,8 | NHXMH-J 5 x 2,5 | YH(ST)HE90 2 x 2 x 0,8 | NHXH FE180 E90 5 x 2,5 | LiYCY 4 x 0,75 |  | 2 x 2 x 0,8 | 5 x 2,5 |  | 5 | 1
Fettabscheider (BM/SSM) | J-Y(St)Y...LG 2 x 2 x 0,8 | NYM 5 x 2,5 | J-H(ST)H 2 x 2 x 0,8 | NHXMH-J 5 x 2,5 | YH(ST)HE90 2 x 2 x 0,8 | NHXH FE180 E90 5 x 2,5 | LiYCY 4 x 0,75 |  | 2 x 2 x 0,8 | 5 x 2,5 |  | 9 | 2
Frischwasserstation (BM/SSM) | J-Y(St)Y...LG 2 x 2 x 0,8 | NYM 5 x 2,5 | J-H(ST)H 2 x 2 x 0,8 | NHXMH-J 5 x 2,5 | YH(ST)HE90 2 x 2 x 0,8 | NHXH FE180 E90 5 x 2,5 | LiYCY 4 x 0,75 |  | 2 x 2 x 0,8 | 5 x 2,5 |  | 9 | 2
Gas (SSM) | J-Y(St)Y...LG 2 x 2 x 0,8 | NYM 3 x 2,5 | J-H(ST)H 2 x 2 x 0,8 | NHXMH-J 3 x 2,5 | YH(ST)HE90 2 x 2 x 0,8 | NHXH FE180 E90 3 x 2,5 | LiYCY 4 x 0,75 |  | 2 x 2 x 0,8 | 3 x 2,5 |  | 5 | 1
Gaswarnanalge (SSM/BM/Ausgelöst) | J-Y(St)Y...LG 4 x 2 x 0,8 | NYM 3 x 2,5 | J-H(ST)H 4 x 2 x 0,8 | NHXMH-J 3 x 2,5 | YH(ST)HE90 4 x 2 x 0,8 | NHXH FE180 E90 3 x 2,5 | LiYCY 6x 0,75 |  | 2 x 2 x 0,8 | 3 x 2,5 |  | 9 | 3
Hebeanlage 230V bis 3,6kW (1x C16A) (SSM, BM) | J-Y(St)Y...LG 2 x 2 x 0,8 | NYM 3 x 2,5 | J-H(ST)H 2 x 2 x 0,8 | NHXMH-J 3 x 2,5 | YH(ST)HE90 2 x 2 x 0,8 | NHXH FE180 E90 3 x 2,5 | LiYCY 4 x 0,75 |  | 2 x 2 x 0,8 | 3 x 2,5 |  | 7 | 2
Hebeanlage 400V bis 3,6kW (3 x C16A) (SSM, BM) | J-Y(St)Y...LG 2 x 2 x 0,8 | NYM 5 x 2,5 | J-H(ST)H 2 x 2 x 0,8 | NHXMH-J 5 x 2,5 | YH(ST)HE90 2 x 2 x 0,8 | NHXH FE180 E90 5 x 2,5 | LiYCY 4 x 0,75 |  | 2 x 2 x 0,8 | 5 x 2,5 |  | 9 | 2
Hygienespülung (SSM) | J-Y(St)Y...LG 2 x 2 x 0,8 | NYM 3 x 2,5 | J-H(ST)H 2 x 2 x 0,8 | NHXMH-J 3 x 2,5 | YH(ST)HE90 2 x 2 x 0,8 | NHXH FE180 E90 3 x 2,5 | LiYCY 4 x 0,75 |  | 2 x 2 x 0,8 | 3 x 2,5 |  | 5 | 1
Leckagewächter (SSM, BM) | J-Y(St)Y...LG 2 x 2 x 0,8 | NYM 3 x 2,5 | J-H(ST)H 2 x 2 x 0,8 | NHXMH-J 3 x 2,5 | YH(ST)HE90 2 x 2 x 0,8 | NHXH FE180 E90 3 x 2,5 | LiYCY 4 x 0,75 |  | 2 x 2 x 0,8 | 3 x 2,5 |  | 7 | 2
LN2 (Alarm/Meldung) | J-Y(St)Y...LG 2 x 2 x 0,8 | NYM 5 x 2,5 | J-H(ST)H 2 x 2 x 0,8 | NHXMH-J 5 x 2,5 | YH(ST)HE90 2 x 2 x 0,8 | NHXH FE180 E90 5 x 2,5 | LiYCY 4 x 0,75 |  | 2 x 2 x 0,8 | 5 x 2,5 |  | 7 | 2
Magnetventil (AUF/ZU/ANST) | J-Y(St)Y...LG 4 x 2 x 0,8 | NYM 3 x 1,5 | J-H(ST)H 4 x 2 x 0,8 | NHXMH-J 3 x 1,5 | YH(ST)HE90 4 x 2 x 0,8 | NHXH FE180 E90 3 x 1,5 | LiYCY 6 x 0,75 |  | 4 x 2 x 0,8 | 3 x 1,5 |  | 6 | 3
Niveausteuerung (Max/Min/TL) | J-Y(St)Y...LG 4 x 2 x 0,8 | NYM 3 x 1,5 | J-H(ST)H 4 x 2 x 0,8 | NHXMH-J 3 x 1,5 | YH(ST)HE90 4 x 2 x 0,8 | NHXH FE180 E90 3 x 1,5 | LiYCY 6 x 0,75 |  | 4 x 2 x 0,8 | 3 x 1,5 |  | 6 | 3
Sprinkleranlage (SSM) | J-Y(St)Y...LG 2 x 2 x 0,8 | NYM 5 x 2,5 | J-H(ST)H 2 x 2 x 0,8 | NHXMH-J 5 x 2,5 | YH(ST)HE90 2 x 2 x 0,8 | NHXH FE180 E90 5 x 2,5 | LiYCY 4 x 0,75 |  | 2 x 2 x 0,8 | 5 x 2,5 |  | 9 | 1
Tauchpumpe 230V bis 3,6kW (1x C16A) (SSM, BM) | J-Y(St)Y...LG 2 x 2 x 0,8 | NYM 3 x 2,5 | J-H(ST)H 2 x 2 x 0,8 | NHXMH-J 3 x 2,5 | YH(ST)HE90 2 x 2 x 0,8 | NHXH FE180 E90 3 x 2,5 | LiYCY 4 x 0,75 |  | 2 x 2 x 0,8 | 3 x 2,5 |  | 7 | 2
Tauchpumpe 400V bis 3,6kW (3 x C16A) (SSM, BM) | J-Y(St)Y...LG 2 x 2 x 0,8 | NYM 5 x 2,5 | J-H(ST)H 2 x 2 x 0,8 | NHXMH-J 5 x 2,5 | YH(ST)HE90 2 x 2 x 0,8 | NHXH FE180 E90 5 x 2,5 | LiYCY 4 x 0,75 |  | 2 x 2 x 0,8 | 5 x 2,5 |  | 9 | 2
Umkehrosmoseanlage | J-Y(St)Y...LG 2 x 2 x 0,8 | NYM 5 x 2,5 | J-H(ST)H 2 x 2 x 0,8 | NHXMH-J 5 x 2,5 | YH(ST)HE90 2 x 2 x 0,8 | NHXH FE180 E90 5 x 2,5 | LiYCY 4 x 0,75 |  | 2 x 2 x 0,8 | 5 x 2,5 |  | 9 | 2
Umluftkühlgerät (BM/SM/FG) | J-Y(St)Y...LG 4 x 2 x 0,8 | NYM 3 x 1,5 | J-H(ST)H 4 x 2 x 0,8 | NHXMH-J 3 x 1,5 | YH(ST)HE90 4 x 2 x 0,8 | NHXH FE180 E90 3 x 1,5 | LiYCY 6 x 0,75 |  | 4 x 2 x 0,8 | 3 x 1,5 |  | 9 | 3
VE-Wasser (SSM) | J-Y(St)Y...LG 2 x 2 x 0,8 | NYM 3 x 1,5 | J-H(ST)H 2 x 2 x 0,8 | NHXMH-J 3 x 1,5 | YH(ST)HE90 2 x 2 x 0,8 | NHXH FE180 E90 3 x 1,5 | LiYCY 4 x 0,75 |  | 2 x 2 x 0,8 | 3 x 1,5 |  | 7 | 1
ELT
| Standard |  | Halogenfrei |  | E90 |  | LYCY |  | Anschluss |  |  | Klemmen | Koppelrelais
Nur Meldung | Daten | Leitung | Daten | Leitung | Daten | Leitung | Daten | Leitung | Daten | Leistung | Bus
Analoge ein oder aus | J-Y(St)Y...LG 2 x 2 x 0,8 |  | J-H(ST)H 2 x 2 x 0,8 |  | YH(ST)HE90 2 x 2 x 0,8 |  | LiYCY 4 x 0,75 |  | 2 x 2 x 0,8 |  |  | 2 | 1
Aufzugs (Notruf/SSM) | J-Y(St)Y...LG 2 x 2 x 0,8 |  | J-H(ST)H 2 x 2 x 0,8 |  | YH(ST)HE90 2 x 2 x 0,8 |  | LiYCY 4 x 0,75 |  | 2 x 2 x 0,8 |  |  | 4 | 1
Behinderten-WC (Notruf) | J-Y(St)Y...LG 2 x 2 x 0,8 |  | J-H(ST)H 2 x 2 x 0,8 |  | YH(ST)HE90 2 x 2 x 0,8 |  | LiYCY 4 x 0,75 |  | 2 x 2 x 0,8 |  |  | 2 | 1
Beleuchtung (SSM) | J-Y(St)Y...LG 2 x 2 x 0,8 |  | J-H(ST)H 2 x 2 x 0,8 |  | YH(ST)HE90 2 x 2 x 0,8 |  | LiYCY 4 x 0,75 |  | 2 x 2 x 0,8 |  |  | 2 | 1
Bewegungsmelder (SSM) | J-Y(St)Y...LG 2 x 2 x 0,8 |  | J-H(ST)H 2 x 2 x 0,8 |  | YH(ST)HE90 2 x 2 x 0,8 |  | LiYCY 4 x 0,75 |  | 2 x 2 x 0,8 |  |  | 2 | 1
Blindstromkompensationsanlagen (SSM) | J-Y(St)Y...LG 2 x 2 x 0,8 |  | J-H(ST)H 2 x 2 x 0,8 |  | YH(ST)HE90 2 x 2 x 0,8 |  | LiYCY 4 x 0,75 |  | 2 x 2 x 0,8 |  |  | 2 | 1
BMA (SSM) | J-Y(St)Y...LG 2 x 2 x 0,8 |  | J-H(ST)H 2 x 2 x 0,8 |  | YH(ST)HE90 2 x 2 x 0,8 |  | LiYCY 4 x 0,75 |  | 2 x 2 x 0,8 |  |  | 2 | 1
CO-Warnanlage (SSM) | J-Y(St)Y...LG 2 x 2 x 0,8 |  | J-H(ST)H 2 x 2 x 0,8 |  | YH(ST)HE90 2 x 2 x 0,8 |  | LiYCY 4 x 0,75 |  | 2 x 2 x 0,8 |  |  | 2 | 1
Einbruchmeldeanlage (SSM) | J-Y(St)Y...LG 2 x 2 x 0,8 |  | J-H(ST)H 2 x 2 x 0,8 |  | YH(ST)HE90 2 x 2 x 0,8 |  | LiYCY 4 x 0,75 |  | 2 x 2 x 0,8 |  |  | 2 | 1
Freigabe (manuelle Eingabe) | J-Y(St)Y...LG 2 x 2 x 0,8 |  | J-H(ST)H 2 x 2 x 0,8 |  | YH(ST)HE90 2 x 2 x 0,8 |  | LiYCY 4 x 0,75 |  | 2 x 2 x 0,8 |  |  | 2 | 1
MSHV (SSM) | J-Y(St)Y...LG 2 x 2 x 0,8 |  | J-H(ST)H 2 x 2 x 0,8 |  | YH(ST)HE90 2 x 2 x 0,8 |  | LiYCY 4 x 0,75 |  | 2 x 2 x 0,8 |  |  | 2 | 1
Notstrom (SSM/Wartung) | J-Y(St)Y...LG 2 x 2 x 0,8 |  | J-H(ST)H 2 x 2 x 0,8 |  | YH(ST)HE90 2 x 2 x 0,8 |  | LiYCY 4 x 0,75 |  | 2 x 2 x 0,8 |  |  | 4 | 1
NSHV (SSM) | J-Y(St)Y...LG 2 x 2 x 0,8 |  | J-H(ST)H 2 x 2 x 0,8 |  | YH(ST)HE90 2 x 2 x 0,8 |  | LiYCY 4 x 0,75 |  | 2 x 2 x 0,8 |  |  | 2 | 1
Parkanlage (SSM) | J-Y(St)Y...LG 2 x 2 x 0,8 |  | J-H(ST)H 2 x 2 x 0,8 |  | YH(ST)HE90 2 x 2 x 0,8 |  | LiYCY 4 x 0,75 |  | 2 x 2 x 0,8 |  |  | 2 | 1
PV-Anlage (SSM) | J-Y(St)Y...LG 2 x 2 x 0,8 |  | J-H(ST)H 2 x 2 x 0,8 |  | YH(ST)HE90 2 x 2 x 0,8 |  | LiYCY 4 x 0,75 |  | 2 x 2 x 0,8 |  |  | 2 | 1
RWA (Störung/Aufgelöst/Wartung) | J-Y(St)Y...LG 2 x 2 x 0,8 |  | J-H(ST)H 2 x 2 x 0,8 |  | YH(ST)HE90 2 x 2 x 0,8 |  | LiYCY 4 x 0,75 |  | 2 x 2 x 0,8 |  |  | 6 | 1
SAA / ELA (SSM) | J-Y(St)Y...LG 2 x 2 x 0,8 |  | J-H(ST)H 2 x 2 x 0,8 |  | YH(ST)HE90 2 x 2 x 0,8 |  | LiYCY 4 x 0,75 |  | 2 x 2 x 0,8 |  |  | 2 | 1
SiBe (SSM) | J-Y(St)Y...LG 2 x 2 x 0,8 |  | J-H(ST)H 2 x 2 x 0,8 |  | YH(ST)HE90 2 x 2 x 0,8 |  | LiYCY 4 x 0,75 |  | 2 x 2 x 0,8 |  |  | 2 | 1
Überfall (SSM) | J-Y(St)Y...LG 2 x 2 x 0,8 |  | J-H(ST)H 2 x 2 x 0,8 |  | YH(ST)HE90 2 x 2 x 0,8 |  | LiYCY 4 x 0,75 |  | 2 x 2 x 0,8 |  |  | 2 | 1
Überwachung ext. Meldung (manuelle Eingabe) | J-Y(St)Y...LG 2 x 2 x 0,8 |  | J-H(ST)H 2 x 2 x 0,8 |  | YH(ST)HE90 2 x 2 x 0,8 |  | LiYCY 4 x 0,75 |  | 2 x 2 x 0,8 |  |  | 2 | 1
Unterverteiler (SSM) | J-Y(St)Y...LG 2 x 2 x 0,8 |  | J-H(ST)H 2 x 2 x 0,8 |  | YH(ST)HE90 2 x 2 x 0,8 |  | LiYCY 4 x 0,75 |  | 2 x 2 x 0,8 |  |  | 2 | 1
USV (SSM) | J-Y(St)Y...LG 2 x 2 x 0,8 |  | J-H(ST)H 2 x 2 x 0,8 |  | YH(ST)HE90 2 x 2 x 0,8 |  | LiYCY 4 x 0,75 |  | 2 x 2 x 0,8 |  |  | 2 | 1
Video (SSM) | J-Y(St)Y...LG 2 x 2 x 0,8 |  | J-H(ST)H 2 x 2 x 0,8 |  | YH(ST)HE90 2 x 2 x 0,8 |  | LiYCY 4 x 0,75 |  | 2 x 2 x 0,8 |  |  | 2 | 1
Zuko (SSM) | J-Y(St)Y...LG 2 x 2 x 0,8 |  | J-H(ST)H 2 x 2 x 0,8 |  | YH(ST)HE90 2 x 2 x 0,8 |  | LiYCY 4 x 0,75 |  | 2 x 2 x 0,8 |  |  | 2 | 1
Heizung / Kälte
| Standard |  | Halogenfrei |  | E90 |  | LYCY |  | Anschluss |  |  | Klemmen | Koppelrelais
| Daten | Leitung | Daten | Leitung | Daten | Leitung | Daten | Leitung | Daten | Leistung | Bus
Außenfühler, Feuchte 0-10V, Temp.passiv | J-Y(St)Y...LG 2 x 2 x 0,8 |  | J-H(ST)H 2 x 2 x 0,8 |  | YH(ST)HE90 2 x 2 x 0,8 |  | LiYCY 4 x 0,75 |  | 2 x 2 x 0,8 |  |  | 2
Außentemperatur-Messwertgeber IP65 (Verknüpfen) | J-Y(St)Y...LG 2 x 2 x 0,8 |  | J-H(ST)H 2 x 2 x 0,8 |  | YH(ST)HE90 2 x 2 x 0,8 |  | LiYCY 4 x 0,75 |  | 2 x 2 x 0,8 |  |  | 2
Relative Feuchte-Messwertgeber im Freien (Verknüpfen) | J-Y(St)Y...LG 2 x 2 x 0,8 |  | J-H(ST)H 2 x 2 x 0,8 |  | YH(ST)HE90 2 x 2 x 0,8 |  | LiYCY 4 x 0,75 |  | 2 x 2 x 0,8 |  |  | 2
Raumtemperaturfühler, Ni1000 | J-Y(St)Y...LG 2 x 2 x 0,8 |  | J-H(ST)H 2 x 2 x 0,8 |  | YH(ST)HE90 2 x 2 x 0,8 |  | LiYCY 4 x 0,75 |  | 2 x 2 x 0,8 |  |  | 2
Raumtemperatur/und Feuchtfühler, Ni1000 (verknüpfen) | J-Y(St)Y...LG 2 x 2 x 0,8 |  | J-H(ST)H 2 x 2 x 0,8 |  | YH(ST)HE90 2 x 2 x 0,8 |  | LiYCY 4 x 0,75 |  | 2 x 2 x 0,8 |  |  | 4
Stabtemperaturfühler Ni 1000, L=100 mm (bis DN50) | J-Y(St)Y...LG 2 x 2 x 0,8 |  | J-H(ST)H 2 x 2 x 0,8 |  | YH(ST)HE90 2 x 2 x 0,8 |  | LiYCY 4 x 0,75 |  | 2 x 2 x 0,8 |  |  | 2
Stabtemperaturfühler Ni 1000, L=150 mm (verknüpfen) | J-Y(St)Y...LG 2 x 2 x 0,8 |  | J-H(ST)H 2 x 2 x 0,8 |  | YH(ST)HE90 2 x 2 x 0,8 |  | LiYCY 4 x 0,75 |  | 2 x 2 x 0,8 |  |  | 2
Stabtemperaturfühler Ni 1000, L=200 mm (größer DN50) | J-Y(St)Y...LG 2 x 2 x 0,8 |  | J-H(ST)H 2 x 2 x 0,8 |  | YH(ST)HE90 2 x 2 x 0,8 |  | LiYCY 4 x 0,75 |  | 2 x 2 x 0,8 |  |  | 2
Stabtemperaturfühler Ni 1000, L=250 mm (verknüpfen) | J-Y(St)Y...LG 2 x 2 x 0,8 |  | J-H(ST)H 2 x 2 x 0,8 |  | YH(ST)HE90 2 x 2 x 0,8 |  | LiYCY 4 x 0,75 |  | 2 x 2 x 0,8 |  |  | 2
Stabtemperaturfühler Ni 1000, L=300 mm | J-Y(St)Y...LG 2 x 2 x 0,8 |  | J-H(ST)H 2 x 2 x 0,8 |  | YH(ST)HE90 2 x 2 x 0,8 |  | LiYCY 4 x 0,75 |  | 2 x 2 x 0,8 |  |  | 2
Drucktransmitter 0-10 bar, 0-10 V (Wasserseitig) | J-Y(St)Y...LG 2 x 2 x 0,8 |  | J-H(ST)H 2 x 2 x 0,8 |  | YH(ST)HE90 2 x 2 x 0,8 |  | LiYCY 4 x 0,75 |  | 2 x 2 x 0,8 |  |  | 2
Filterüberwachung | J-Y(St)Y...LG 2 x 2 x 0,8 |  | J-H(ST)H 2 x 2 x 0,8 |  | YH(ST)HE90 2 x 2 x 0,8 |  | LiYCY 4 x 0,75 |  | 2 x 2 x 0,8 |  |  | 2
Sicherheitsdruckwächter/Differenzdruckwächter | J-Y(St)Y...LG 2 x 2 x 0,8 |  | J-H(ST)H 2 x 2 x 0,8 |  | YH(ST)HE90 2 x 2 x 0,8 |  | LiYCY 4 x 0,75 |  | 2 x 2 x 0,8 |  |  | 2 | 1
Sicherheitsdruckbegrenzer | J-Y(St)Y...LG 2 x 2 x 0,8 |  | J-H(ST)H 2 x 2 x 0,8 |  | YH(ST)HE90 2 x 2 x 0,8 |  | LiYCY 4 x 0,75 |  | 2 x 2 x 0,8 |  |  | 2 | 1
Taupunktwächter und Messumformer | J-Y(St)Y...LG 4 x 2 x 0,8 |  | J-H(ST)H 4 x 2 x 0,8 |  | YH(ST)HE90 4 x 2 x 0,8 |  | LiYCY 46x 0,75 |  | 2 x 2 x 0,8 |  |  | 2 | 1
Sicherheitstemperaturwächter | J-Y(St)Y...LG 2 x 2 x 0,8 |  | J-H(ST)H 2 x 2 x 0,8 |  | YH(ST)HE90 2 x 2 x 0,8 |  | LiYCY 4 x 0,75 |  | 2 x 2 x 0,8 |  |  | 2 | 1
Sicherheitstemperaturbegrenzer | J-Y(St)Y...LG 2 x 2 x 0,8 |  | J-H(ST)H 2 x 2 x 0,8 |  | YH(ST)HE90 2 x 2 x 0,8 |  | LiYCY 4 x 0,75 |  | 2 x 2 x 0,8 |  |  | 2 | 1
Klappenantrieb,24V,10Nm,2/3Pkt | J-Y(St)Y...LG 2 x 2 x 0,8 | NYM 3 x 1,5 | J-H(ST)H 2 x 2 x 0,8 | NHXMH-J 3 x 1,5 | YH(ST)HE90 2 x 2 x 0,8 | NHXH FE180 E90 3 x 1,5 | LiYCY 4 x 0,75 |  | 2 x 2 x 0,8 | 3 x 1,5 |  | 7 | 2
Hilfsumschaltkontakt einfach | J-Y(St)Y...LG 2 x 2 x 0,8 |  | J-H(ST)H 2 x 2 x 0,8 |  | YH(ST)HE90 2 x 2 x 0,8 |  | LiYCY 4 x 0,75 |  | 2 x 2 x 0,8 |  |  | 2 | 2
Klappenantrieb,24V,18Nm,2/3Pkt | J-Y(St)Y...LG 2 x 2 x 0,8 | NYM 3 x 1,5 | J-H(ST)H 2 x 2 x 0,8 | NHXMH-J 3 x 1,5 | YH(ST)HE90 2 x 2 x 0,8 | NHXH FE180 E90 3 x 1,5 | LiYCY 4 x 0,75 |  | 2 x 2 x 0,8 | 3 x 1,5 |  | 7 | 2
Hilfsumschaltkontakt einfach | J-Y(St)Y...LG 4 x 2 x 0,8 |  | J-H(ST)H 4 x 2 x 0,8 |  | YH(ST)HE90 4 x 2 x 0,8 |  | LiYCY 6 x 0,75 |  | 4 x 2 x 0,8 |  |  | 2 | 1
Federrückzugantrieb,230V,18Nm,2Pkt,DHK | J-Y(St)Y...LG 4 x 2 x 0,8 | NYM 3 x 1,5 | J-H(ST)H 4 x 2 x 0,8 | NHXMH-J 3 x 1,5 | YH(ST)HE90 4 x 2 x 0,8 | NHXH FE180 E90 3 x 1,5 | LiYCY 6 x 0,75 |  | 4 x 2 x 0,8 | 3 x 1,5 |  | 7 | 2
Klappenantrieb,24V,10Nm,stetig | J-Y(St)Y...LG 2 x 2 x 0,8 | NYM 3 x 1,5 | J-H(ST)H 2 x 2 x 0,8 |  | YH(ST)HE90 2 x 2 x 0,8 |  | LiYCY 4 x 0,75 |  | 2 x 2 x 0,8 |  |  | 7
Klappenantrieb,24V,15Nm,stetig | J-Y(St)Y...LG 2 x 2 x 0,8 | NYM 3 x 1,5 | J-H(ST)H 2 x 2 x 0,8 | NHXMH-J 3 x 1,5 | YH(ST)HE90 2 x 2 x 0,8 | NHXH FE180 E90 3 x 1,5 | LiYCY 4 x 0,75 |  | 2 x 2 x 0,8 | 3 x 1,5 |  | 7
Füllstandssensor | J-Y(St)Y...LG 2 x 2 x 0,8 |  | J-H(ST)H 2 x 2 x 0,8 |  | YH(ST)HE90 2 x 2 x 0,8 |  | LiYCY 4 x 0,75 |  | 2 x 2 x 0,8 |  |  | 2
Niveauwächter | J-Y(St)Y...LG 2 x 2 x 0,8 |  | J-H(ST)H 2 x 2 x 0,8 |  | YH(ST)HE90 2 x 2 x 0,8 |  | LiYCY 4 x 0,75 |  | 2 x 2 x 0,8 |  |  | 2 | 2
Pumpe 230V <= 0,5kW | J-Y(St)Y...LG 2 x 2 x 0,8 | NYM 3 x 1,5 | J-H(ST)H 4 x 2 x 0,8 | NHXMH-J 3 x 1,5 | YH(ST)HE90 4 x 2 x 0,8 | NHXH FE180 E90 3 x 1,5 | LiYCY 6 x 0,75 |  | 4 x 2 x 0,8 | 3 x 1,5 |  | 9 | 3
Pumpe 230V <= 1kW | J-Y(St)Y...LG 2 x 2 x 0,8 | NYM 3 x 1,5 | J-H(ST)H 2 x 2 x 0,8 | NHXMH-J 3 x 1,5 | YH(ST)HE90 2 x 2 x 0,8 | NHXH FE180 E90 3 x 1,5 | LiYCY 4 x 0,75 |  | 2 x 2 x 0,8 | 3 x 1,5 |  | 9 | 3
Pumpe 230V <= 4kW | J-Y(St)Y...LG 2 x 2 x 0,8 | NYM 3 x 2,5 | J-H(ST)H 2 x 2 x 0,8 | NHXMH-J 3 x 2,5 | YH(ST)HE90 2 x 2 x 0,8 | NHXH FE180 E90 3 x 2,5 | LiYCY 7 x 2,5 |  | 2 x 2 x 0,8 | 3 x 2,5 |  | 9 | 3
Pumpe 400V <= 3kW | J-Y(St)Y...LG 2 x 2 x 0,8 | NYM 5 x 2,5 | J-H(ST)H 2 x 2 x 0,8 | NHXMH-J 5 x 2,5 | YH(ST)HE90 2 x 2 x 0,8 | NHXH FE180 E90 5 x 2,5 | LiYCY 9 x 2,5 |  | 2 x 2 x 0,8 | 5 x 2,5 |  | 11 | 3
Pumpe 400V <= 5,5kW | J-Y(St)Y...LG 2 x 2 x 0,8 | NYM 5 x 2,5 | J-H(ST)H 2 x 2 x 0,8 | NHXMH-J 5 x 2,5 | YH(ST)HE90 2 x 2 x 0,8 | NHXH FE180 E90 5 x 2,5 | LiYCY 4 x 0,75 |  | 2 x 2 x 0,8 | 5 x 2,5 |  | 11 | 3
Pumpe 400V <= 7,5kW | J-Y(St)Y...LG 2 x 2 x 0,8 | NYM 5 x 2,5 | J-H(ST)H 2 x 2 x 0,8 | NHXMH-J 5 x 2,5 | YH(ST)HE90 2 x 2 x 0,8 | NHXH FE180 E90 5 x 2,5 | LiYCY 4 x 0,75 |  | 2 x 2 x 0,8 | 5 x 2,5 |  | 11 | 3
Pumpe 400V <= 11kW | J-Y(St)Y...LG 2 x 2 x 0,8 | NYM 5 x 2,5 | J-H(ST)H 2 x 2 x 0,8 | NHXMH-J 5 x 2,5 | YH(ST)HE90 2 x 2 x 0,8 | NHXH FE180 E90 5 x 2,5 | LiYCY 4 x 0,75 |  | 2 x 2 x 0,8 | 5 x 2,5 |  | 11 | 3
Pumpe 400V <= 18,5kW | J-Y(St)Y...LG 2 x 2 x 0,8 | NYM 3 x 2,5 | J-H(ST)H 2 x 2 x 0,8 | NHXMH-J 3 x 2,5 | YH(ST)HE90 2 x 2 x 0,8 | NHXH FE180 E90 3 x 2,5 | LiYCY 4 x 0,75 |  | 2 x 2 x 0,8 | 3 x 2,5 |  | 11 | 3
Pumpe 400V <= 22kW | J-Y(St)Y...LG 2 x 2 x 0,8 | NYM 5 x 2,5 | J-H(ST)H 2 x 2 x 0,8 | NHXMH-J 5 x 2,5 | YH(ST)HE90 2 x 2 x 0,8 | NHXH FE180 E90 5 x 2,5 | LiYCY 4 x 0,75 |  | 2 x 2 x 0,8 | 5 x 2,5 |  | 11 | 3
Rep.-Schalter 230V | J-Y(St)Y...LG 2 x 2 x 0,8 | NYM 3 x 2,5 | J-H(ST)H 2 x 2 x 0,8 | NHXMH-J 3 x 2,5 | YH(ST)HE90 2 x 2 x 0,8 | NHXH FE180 E90 3 x 2,5 | LiYCY 4 x 0,75 |  | 2 x 2 x 0,8 | 3 x 2,5 |  | 3 | 1
Rep.-Schalter 400V | J-Y(St)Y...LG 2 x 2 x 0,8 | NYM 3 x 2,5 | J-H(ST)H 2 x 2 x 0,8 | NHXMH-J 3 x 2,5 | YH(ST)HE90 2 x 2 x 0,8 | NHXH FE180 E90 3 x 2,5 | LiYCY 4 x 0,75 |  | 2 x 2 x 0,8 | 3 x 2,5 |  | 5 | 1
Zähler | J-Y(St)Y...LG 2 x 2 x 0,8 | NYM 5 x 2,5 | J-H(ST)H 2 x 2 x 0,8 | NHXMH-J 5 x 2,5 | YH(ST)HE90 2 x 2 x 0,8 | NHXH FE180 E90 5 x 2,5 | LiYCY 4 x 0,75 |  | 2 x 2 x 0,8 | 5 x 2,5 |  | 5
Steckdosen |  | NYM 3 x 1,5 |  | NHXMH-J 3 x 1,5 |  | NHXH FE180 E90 3 x 1,5 | LiYCY 4 x 0,75 |  |  | 3 x 1,5 |  | 3
Magnetventil 24V |  | NYM 3 x 1,5 |  | NHXMH-J 3 x 1,5 |  | NHXH FE180 E90 3 x 1,5 | LiYCY 4 x 0,75 |  |  | 3 x 1,5 |  | 2 | 1
Magnetventil 230V |  | NYM 3 x 1,5 |  | NHXMH-J 3 x 1,5 |  | NHXH FE180 E90 3 x 1,5 | LiYCY 4 x 0,75 |  |  | 3 x 1,5 |  | 3 | 1
Mischregelarmatur Wasser 0,4m3/h PN6 Flanschanschl. DN15 Gehäuse Guss grundbesch elektromot.Antrieb 0(2)-10V | J-Y(St)Y...LG 2 x 2 x 0,8 | NYM 3 x 1,5 | J-H(ST)H 2 x 2 x 0,8 | NHXMH-J 3 x 1,5 | YH(ST)HE90 2 x 2 x 0,8 | NHXH FE180 E90 3 x 1,5 | LiYCY 4 x 0,75 |  | 2 x 2 x 0,8 | 3 x 1,5 |  | 7
Mischregelarmatur Wasser 0,63m3/h PN6 Flanschanschl. DN15 Gehäuse Guss grundbesch elektromot.Antrieb 0(2)-10V | J-Y(St)Y...LG 2 x 2 x 0,8 | NYM 3 x 3,5 | J-H(ST)H 2 x 2 x 0,8 | NHXMH-J 3 x 1,5 | YH(ST)HE90 2 x 2 x 0,8 | NHXH FE180 E90 3 x 1,5 | LiYCY 7 x 2,5 |  | 2 x 2 x 0,8 | 3 x 1,5 |  | 7
Mischregelarmatur Wasser 1m3/h PN6 Flanschanschl. DN15 Gehäuse Guss grundbesch elektromot.Antrieb 0(2)-10V IP5 | J-Y(St)Y...LG 2 x 2 x 0,8 | NYM 3 x 1,5 | J-H(ST)H 2 x 2 x 0,8 | NHXMH-J 3 x 1,5 | YH(ST)HE90 2 x 2 x 0,8 | NHXH FE180 E90 3 x 1,5 | LiYCY 4 x 0,75 |  | 2 x 2 x 0,8 | 3 x 1,5 |  | 7
Mischregelarmatur Wasser 1,6m3/h PN6 Flanschanschl. DN15 Gehäuse Guss grundbesch elektromot.Antrieb 0(2)-10V I | J-Y(St)Y...LG 2 x 2 x 0,8 | NYM 3 x 3,5 | J-H(ST)H 2 x 2 x 0,8 | NHXMH-J 3 x 1,5 | YH(ST)HE90 2 x 2 x 0,8 | NHXH FE180 E90 3 x 1,5 | LiYCY 7 x 2,5 |  | 2 x 2 x 0,8 | 3 x 1,5 |  | 7
Mischregelarmatur Wasser 2,5m3/h PN6 Flanschanschl. DN15 Gehäuse Guss grundbesch elektromot.Antrieb 0(2)-10V I | J-Y(St)Y...LG 2 x 2 x 0,8 | NYM 3 x 1,5 | J-H(ST)H 2 x 2 x 0,8 | NHXMH-J 3 x 1,5 | YH(ST)HE90 2 x 2 x 0,8 | NHXH FE180 E90 3 x 1,5 | LiYCY 4 x 0,75 |  | 2 x 2 x 0,8 | 3 x 1,5 |  | 7
Mischregelarmatur Wasser 4m3/h PN6 Flanschanschl. DN15 Gehäuse Guss grundbesch elektromot.Antrieb 0(2)-10V IP5 | J-Y(St)Y...LG 2 x 2 x 0,8 | NYM 3 x 3,5 | J-H(ST)H 2 x 2 x 0,8 | NHXMH-J 3 x 1,5 | YH(ST)HE90 2 x 2 x 0,8 | NHXH FE180 E90 3 x 1,5 | LiYCY 7 x 2,5 |  | 2 x 2 x 0,8 | 3 x 1,5 |  | 7
Mischregelarmatur Wasser 4m3/h PN6 Flanschanschl. DN20 Gehäuse Guss grundbesch elektromot.Antrieb 0(2)-10V IP5 | J-Y(St)Y...LG 2 x 2 x 0,8 | NYM 3 x 1,5 | J-H(ST)H 2 x 2 x 0,8 | NHXMH-J 3 x 1,5 | YH(ST)HE90 2 x 2 x 0,8 | NHXH FE180 E90 3 x 1,5 | LiYCY 4 x 0,75 |  | 2 x 2 x 0,8 | 3 x 1,5 |  | 7
Mischregelarmatur Wasser 6,3m3/h PN6 Flanschanschl. DN20 Gehäuse Guss grundbesch elektromot.Antrieb 0(2)-10V I | J-Y(St)Y...LG 2 x 2 x 0,8 | NYM 3 x 3,5 | J-H(ST)H 2 x 2 x 0,8 | NHXMH-J 3 x 1,5 | YH(ST)HE90 2 x 2 x 0,8 | NHXH FE180 E90 3 x 1,5 | LiYCY 7 x 2,5 |  | 2 x 2 x 0,8 | 3 x 1,5 |  | 7
Mischregelarmatur Wasser 6,3m3/h PN6 Flanschanschl. DN25 Gehäuse Guss grundbesch elektromot.Antrieb 0(2)-10V I | J-Y(St)Y...LG 2 x 2 x 0,8 | NYM 3 x 1,5 | J-H(ST)H 2 x 2 x 0,8 | NHXMH-J 3 x 1,5 | YH(ST)HE90 2 x 2 x 0,8 | NHXH FE180 E90 3 x 1,5 | LiYCY 4 x 0,75 |  | 2 x 2 x 0,8 | 3 x 1,5 |  | 7
Mischregelarmatur Wasser 10m3/h PN6 Flanschanschl. DN25 Gehäuse Guss grundbesch elektromot.Antrieb 0(2)-10V IP | J-Y(St)Y...LG 2 x 2 x 0,8 | NYM 3 x 3,5 | J-H(ST)H 2 x 2 x 0,8 | NHXMH-J 3 x 1,5 | YH(ST)HE90 2 x 2 x 0,8 | NHXH FE180 E90 3 x 1,5 | LiYCY 7 x 2,5 |  | 2 x 2 x 0,8 | 3 x 1,5 |  | 7
Mischregelarmatur Wasser 10m3/h PN6 Flanschanschl. DN32 Gehäuse Guss grundbesch elektromot.Antrieb 0(2)-10V IP | J-Y(St)Y...LG 2 x 2 x 0,8 | NYM 3 x 1,5 | J-H(ST)H 2 x 2 x 0,8 | NHXMH-J 3 x 1,5 | YH(ST)HE90 2 x 2 x 0,8 | NHXH FE180 E90 3 x 1,5 | LiYCY 4 x 0,75 |  | 2 x 2 x 0,8 | 3 x 1,5 |  | 7
Mischregelarmatur Wasser 16m3/h PN6 Flanschanschl. DN32 Gehäuse Guss grundbesch elektromot.Antrieb 0(2)-10V IP | J-Y(St)Y...LG 2 x 2 x 0,8 | NYM 3 x 3,5 | J-H(ST)H 2 x 2 x 0,8 | NHXMH-J 3 x 1,5 | YH(ST)HE90 2 x 2 x 0,8 | NHXH FE180 E90 3 x 1,5 | LiYCY 7 x 2,5 |  | 2 x 2 x 0,8 | 3 x 1,5 |  | 7
Mischregelarmatur Wasser 16m3/h PN6 Flanschanschl. DN40 Gehäuse Guss grundbesch elektromot.Antrieb 0(2)-10V IP | J-Y(St)Y...LG 2 x 2 x 0,8 | NYM 3 x 1,5 | J-H(ST)H 2 x 2 x 0,8 | NHXMH-J 3 x 1,5 | YH(ST)HE90 2 x 2 x 0,8 | NHXH FE180 E90 3 x 1,5 | LiYCY 4 x 0,75 |  | 2 x 2 x 0,8 | 3 x 1,5 |  | 7
Mischregelarmatur Wasser 25m3/h PN6 Flanschanschl. DN40 Gehäuse Guss grundbesch elektromot.Antrieb 0(2)-10V IP | J-Y(St)Y...LG 2 x 2 x 0,8 | NYM 3 x 3,5 | J-H(ST)H 2 x 2 x 0,8 | NHXMH-J 3 x 1,5 | YH(ST)HE90 2 x 2 x 0,8 | NHXH FE180 E90 3 x 1,5 | LiYCY 7 x 2,5 |  | 2 x 2 x 0,8 | 3 x 1,5 |  | 7
Mischregelarmatur Wasser 25m3/h PN6 Flanschanschl. DN50 Gehäuse Guss grundbesch elektromot.Antrieb 0(2)-10V I | J-Y(St)Y...LG 2 x 2 x 0,8 | NYM 3 x 1,5 | J-H(ST)H 2 x 2 x 0,8 | NHXMH-J 3 x 1,5 | YH(ST)HE90 2 x 2 x 0,8 | NHXH FE180 E90 3 x 1,5 | LiYCY 4 x 0,75 |  | 2 x 2 x 0,8 | 3 x 1,5 |  | 7
Mischregelarmatur Wasser 40m3/h PN6 Flanschanschl. DN50 Gehäuse Guss grundbesch elektromot.Antrieb 0(2)-10V I | J-Y(St)Y...LG 2 x 2 x 0,8 | NYM 3 x 3,5 | J-H(ST)H 2 x 2 x 0,8 | NHXMH-J 3 x 1,5 | YH(ST)HE90 2 x 2 x 0,8 | NHXH FE180 E90 3 x 1,5 | LiYCY 7 x 2,5 |  | 2 x 2 x 0,8 | 3 x 1,5 |  | 7
Mischregelarmatur Wasser 63m3/h PN6 Flanschanschl. DN65 Gehäuse Guss grundbesch elektromot.Antrieb 0(2)-10V I | J-Y(St)Y...LG 2 x 2 x 0,8 | NYM 3 x 1,5 | J-H(ST)H 2 x 2 x 0,8 | NHXMH-J 3 x 1,5 | YH(ST)HE90 2 x 2 x 0,8 | NHXH FE180 E90 3 x 1,5 | LiYCY 4 x 0,75 |  | 2 x 2 x 0,8 | 3 x 1,5 |  | 7
Mischregelarmatur Wasser 100m3/h PN6 Flanschanschl. DN80 Gehäuse Guss grundbesch elektromot.Antrieb 0(2)-10V | J-Y(St)Y...LG 2 x 2 x 0,8 | NYM 3 x 3,5 | J-H(ST)H 2 x 2 x 0,8 | NHXMH-J 3 x 1,5 | YH(ST)HE90 2 x 2 x 0,8 | NHXH FE180 E90 3 x 1,5 | LiYCY 7 x 2,5 |  | 2 x 2 x 0,8 | 3 x 1,5 |  | 7
Mischregelarmatur Wasser 0,25m3/h PN16 Flanschanschl. DN15 Gehäuse Guss grundbesch elektromot.Antrieb 0(2)-10 | J-Y(St)Y...LG 2 x 2 x 0,8 | NYM 3 x 1,5 | J-H(ST)H 2 x 2 x 0,8 | NHXMH-J 3 x 1,5 | YH(ST)HE90 2 x 2 x 0,8 | NHXH FE180 E90 3 x 1,5 | LiYCY 4 x 0,75 |  | 2 x 2 x 0,8 | 3 x 1,5 |  | 7
Mischregelarmatur Wasser 0,4m3/h PN16 Flanschanschl. DN15 Gehäuse Guss grundbesch elektromot.Antrieb 0(2)-10 | J-Y(St)Y...LG 2 x 2 x 0,8 | NYM 3 x 3,5 | J-H(ST)H 2 x 2 x 0,8 | NHXMH-J 3 x 1,5 | YH(ST)HE90 2 x 2 x 0,8 | NHXH FE180 E90 3 x 1,5 | LiYCY 7 x 2,5 |  | 2 x 2 x 0,8 | 3 x 1,5 |  | 7
Mischregelarmatur Wasser 0,63m3/h PN16 Flanschanschl. DN15 Gehäuse Guss grundbesch elektromot.Antrieb 0(2)-10 | J-Y(St)Y...LG 2 x 2 x 0,8 | NYM 3 x 1,5 | J-H(ST)H 2 x 2 x 0,8 | NHXMH-J 3 x 1,5 | YH(ST)HE90 2 x 2 x 0,8 | NHXH FE180 E90 3 x 1,5 | LiYCY 4 x 0,75 |  | 2 x 2 x 0,8 | 3 x 1,5 |  | 7
Mischregelarmatur Wasser 1m3/h PN16 Flanschanschl. DN15 Gehäuse Guss grundbesch elektromot.Antrieb 0(2)-10V I | J-Y(St)Y...LG 2 x 2 x 0,8 | NYM 3 x 3,5 | J-H(ST)H 2 x 2 x 0,8 | NHXMH-J 3 x 1,5 | YH(ST)HE90 2 x 2 x 0,8 | NHXH FE180 E90 3 x 1,5 | LiYCY 7 x 2,5 |  | 2 x 2 x 0,8 | 3 x 1,5 |  | 7
Mischregelarmatur Wasser 1,6m3/h PN16 Flanschanschl. DN15 Gehäuse Guss grundbesch elektromot.Antrieb 0(2)-10V | J-Y(St)Y...LG 2 x 2 x 0,8 | NYM 3 x 1,5 | J-H(ST)H 2 x 2 x 0,8 | NHXMH-J 3 x 1,5 | YH(ST)HE90 2 x 2 x 0,8 | NHXH FE180 E90 3 x 1,5 | LiYCY 4 x 0,75 |  | 2 x 2 x 0,8 | 3 x 1,5 |  | 7
Mischregelarmatur Wasser 2,5m3/h PN16 Flanschanschl. DN15 Gehäuse Guss grundbesch elektromot.Antrieb 0(2)-10V | J-Y(St)Y...LG 2 x 2 x 0,8 | NYM 3 x 3,5 | J-H(ST)H 2 x 2 x 0,8 | NHXMH-J 3 x 1,5 | YH(ST)HE90 2 x 2 x 0,8 | NHXH FE180 E90 3 x 1,5 | LiYCY 7 x 2,5 |  | 2 x 2 x 0,8 | 3 x 1,5 |  | 7
Mischregelarmatur Wasser 4m3/h PN16 Flanschanschl. DN15 Gehäuse Guss grundbesch elektromot.Antrieb 0(2)-10V I | J-Y(St)Y...LG 2 x 2 x 0,8 | NYM 3 x 1,5 | J-H(ST)H 2 x 2 x 0,8 | NHXMH-J 3 x 1,5 | YH(ST)HE90 2 x 2 x 0,8 | NHXH FE180 E90 3 x 1,5 | LiYCY 4 x 0,75 |  | 2 x 2 x 0,8 | 3 x 1,5 |  | 7
Mischregelarmatur Wasser 4m3/h PN16 Flanschanschl. DN20 Gehäuse Guss grundbesch elektromot.Antrieb 0(2)-10V I | J-Y(St)Y...LG 2 x 2 x 0,8 | NYM 3 x 3,5 | J-H(ST)H 2 x 2 x 0,8 | NHXMH-J 3 x 1,5 | YH(ST)HE90 2 x 2 x 0,8 | NHXH FE180 E90 3 x 1,5 | LiYCY 7 x 2,5 |  | 2 x 2 x 0,8 | 3 x 1,5 |  | 7
Mischregelarmatur Wasser 6,3m3/h PN16 Flanschanschl. DN20 Gehäuse Guss grundbesch elektromot.Antrieb 0(2)-10V | J-Y(St)Y...LG 2 x 2 x 0,8 | NYM 3 x 1,5 | J-H(ST)H 2 x 2 x 0,8 | NHXMH-J 3 x 1,5 | YH(ST)HE90 2 x 2 x 0,8 | NHXH FE180 E90 3 x 1,5 | LiYCY 4 x 0,75 |  | 2 x 2 x 0,8 | 3 x 1,5 |  | 7
Mischregelarmatur Wasser 6,3m3/h PN16 Flanschanschl. DN25 Gehäuse Guss grundbesch elektromot.Antrieb 0(2)-10V | J-Y(St)Y...LG 2 x 2 x 0,8 | NYM 3 x 3,5 | J-H(ST)H 2 x 2 x 0,8 | NHXMH-J 3 x 1,5 | YH(ST)HE90 2 x 2 x 0,8 | NHXH FE180 E90 3 x 1,5 | LiYCY 7 x 2,5 |  | 2 x 2 x 0,8 | 3 x 1,5 |  | 7
Mischregelarmatur Wasser 10m3/h PN16 Flanschanschl. DN25 Gehäuse Guss grundbesch elektromot.Antrieb 0(2)-10V | J-Y(St)Y...LG 2 x 2 x 0,8 | NYM 3 x 1,5 | J-H(ST)H 2 x 2 x 0,8 | NHXMH-J 3 x 1,5 | YH(ST)HE90 2 x 2 x 0,8 | NHXH FE180 E90 3 x 1,5 | LiYCY 4 x 0,75 |  | 2 x 2 x 0,8 | 3 x 1,5 |  | 7
Mischregelarmatur Wasser 10m3/h PN16 Flanschanschl. DN32 Gehäuse Guss grundbesch elektromot.Antrieb 0(2)-10V | J-Y(St)Y...LG 2 x 2 x 0,8 | NYM 3 x 3,5 | J-H(ST)H 2 x 2 x 0,8 | NHXMH-J 3 x 1,5 | YH(ST)HE90 2 x 2 x 0,8 | NHXH FE180 E90 3 x 1,5 | LiYCY 7 x 2,5 |  | 2 x 2 x 0,8 | 3 x 1,5 |  | 7
Mischregelarmatur Wasser 16m3/h PN16 Flanschanschl. DN32 Gehäuse Guss grundbesch elektromot.Antrieb 0(2)-10V | J-Y(St)Y...LG 2 x 2 x 0,8 | NYM 3 x 1,5 | J-H(ST)H 2 x 2 x 0,8 | NHXMH-J 3 x 1,5 | YH(ST)HE90 2 x 2 x 0,8 | NHXH FE180 E90 3 x 1,5 | LiYCY 4 x 0,75 |  | 2 x 2 x 0,8 | 3 x 1,5 |  | 7
Mischregelarmatur Wasser 16m3/h PN16 Flanschanschl. DN40 Gehäuse Guss grundbesch elektromot.Antrieb 0(2)-10V I | J-Y(St)Y...LG 2 x 2 x 0,8 | NYM 3 x 3,5 | J-H(ST)H 2 x 2 x 0,8 | NHXMH-J 3 x 1,5 | YH(ST)HE90 2 x 2 x 0,8 | NHXH FE180 E90 3 x 1,5 | LiYCY 7 x 2,5 |  | 2 x 2 x 0,8 | 3 x 1,5 |  | 7
Mischregelarmatur Wasser 25m3/h PN16 Flanschanschl. DN40 Gehäuse Guss grundbesch elektromot.Antrieb 0(2)-10V | J-Y(St)Y...LG 2 x 2 x 0,8 | NYM 3 x 1,5 | J-H(ST)H 2 x 2 x 0,8 | NHXMH-J 3 x 1,5 | YH(ST)HE90 2 x 2 x 0,8 | NHXH FE180 E90 3 x 1,5 | LiYCY 4 x 0,75 |  | 2 x 2 x 0,8 | 3 x 1,5 |  | 7
Mischregelarmatur Wasser 25m3/h PN16 Flanschanschl. DN50 Gehäuse Guss grundbesch elektromot.Antrieb 0(2)-10V | J-Y(St)Y...LG 2 x 2 x 0,8 | NYM 3 x 3,5 | J-H(ST)H 2 x 2 x 0,8 | NHXMH-J 3 x 1,5 | YH(ST)HE90 2 x 2 x 0,8 | NHXH FE180 E90 3 x 1,5 | LiYCY 7 x 2,5 |  | 2 x 2 x 0,8 | 3 x 1,5 |  | 7
Mischregelarmatur Wasser 40m3/h PN16 Flanschanschl. DN50 Gehäuse Guss grundbesch elektromot.Antrieb 0(2)-10V | J-Y(St)Y...LG 2 x 2 x 0,8 | NYM 3 x 1,5 | J-H(ST)H 2 x 2 x 0,8 | NHXMH-J 3 x 1,5 | YH(ST)HE90 2 x 2 x 0,8 | NHXH FE180 E90 3 x 1,5 | LiYCY 4 x 0,75 |  | 2 x 2 x 0,8 | 3 x 1,5 |  | 7
Mischregelarmatur Wasser 63m3/h PN16 Flanschanschl. DN65 Gehäuse Guss grundbesch elektromot.Antrieb 0(2)-10V | J-Y(St)Y...LG 2 x 2 x 0,8 | NYM 3 x 3,5 | J-H(ST)H 2 x 2 x 0,8 | NHXMH-J 3 x 1,5 | YH(ST)HE90 2 x 2 x 0,8 | NHXH FE180 E90 3 x 1,5 | LiYCY 7 x 2,5 |  | 2 x 2 x 0,8 | 3 x 1,5 |  | 7
Mischregelarmatur Wasser 100m3/h PN16 Flanschanschl. DN80 Gehäuse Guss grundbesch elektromot.Antrieb 0(2)-10V | J-Y(St)Y...LG 2 x 2 x 0,8 | NYM 3 x 1,5 | J-H(ST)H 2 x 2 x 0,8 | NHXMH-J 3 x 1,5 | YH(ST)HE90 2 x 2 x 0,8 | NHXH FE180 E90 3 x 1,5 | LiYCY 4 x 0,75 |  | 2 x 2 x 0,8 | 3 x 1,5 |  | 7
Mischregelarmatur Wasser 160m3/h PN16 Flanschanschl. DN100 Gehäuse Guss grundbesch elektromot.Antrieb 0(2)-10 | J-Y(St)Y...LG 2 x 2 x 0,8 | NYM 3 x 3,5 | J-H(ST)H 2 x 2 x 0,8 | NHXMH-J 3 x 1,5 | YH(ST)HE90 2 x 2 x 0,8 | NHXH FE180 E90 3 x 1,5 | LiYCY 7 x 2,5 |  | 2 x 2 x 0,8 | 3 x 1,5 |  | 7
Mischregelarmatur Wasser 250m3/h PN16 Flanschanschl. DN125 Gehäuse Guss grundbesch elektromot.Antrieb 0(2)-10 | J-Y(St)Y...LG 2 x 2 x 0,8 | NYM 3 x 1,5 | J-H(ST)H 2 x 2 x 0,8 | NHXMH-J 3 x 1,5 | YH(ST)HE90 2 x 2 x 0,8 | NHXH FE180 E90 3 x 1,5 | LiYCY 4 x 0,75 |  | 2 x 2 x 0,8 | 3 x 1,5 |  | 7
Mischregelarmatur Wasser 400m3/h PN16 Flanschanschl. DN150 Gehäuse Guss grundbesch elektromot.Antrieb 0(2)-10V | J-Y(St)Y...LG 2 x 2 x 0,8 | NYM 3 x 3,5 | J-H(ST)H 2 x 2 x 0,8 | NHXMH-J 3 x 1,5 | YH(ST)HE90 2 x 2 x 0,8 | NHXH FE180 E90 3 x 1,5 | LiYCY 7 x 2,5 |  | 2 x 2 x 0,8 | 3 x 1,5 |  | 7
Mischregelarmatur Wasser 630m3/h PN16 Flanschanschl. DN200 Gehäuse Guss grundbesch elektromot.Antrieb 0(2)-10V | J-Y(St)Y...LG 2 x 2 x 0,8 | NYM 3 x 1,5 | J-H(ST)H 2 x 2 x 0,8 | NHXMH-J 3 x 1,5 | YH(ST)HE90 2 x 2 x 0,8 | NHXH FE180 E90 3 x 1,5 | LiYCY 4 x 0,75 |  | 2 x 2 x 0,8 | 3 x 1,5 |  | 7
Mischregelarmatur Wasser 1000m3/h PN16 Flanschanschl. DN250 Gehäuse Guss grundbesch elektromot.Antrieb 0(2)-1 | J-Y(St)Y...LG 2 x 2 x 0,8 | NYM 3 x 3,5 | J-H(ST)H 2 x 2 x 0,8 | NHXMH-J 3 x 1,5 | YH(ST)HE90 2 x 2 x 0,8 | NHXH FE180 E90 3 x 1,5 | LiYCY 7 x 2,5 |  | 2 x 2 x 0,8 | 3 x 1,5 |  | 7
Mischregelarmatur Wasser 4m3/h PN25 Flanschanschl. DN15 Gehäuse Guss grundbesch elektromot.Antrieb 0(2)-10V IP | J-Y(St)Y...LG 2 x 2 x 0,8 | NYM 3 x 1,5 | J-H(ST)H 2 x 2 x 0,8 | NHXMH-J 3 x 1,5 | YH(ST)HE90 2 x 2 x 0,8 | NHXH FE180 E90 3 x 1,5 | LiYCY 4 x 0,75 |  | 2 x 2 x 0,8 | 3 x 1,5 |  | 7
Mischregelarmatur Wasser 6,3m3/h PN25 Flanschanschl. DN20 Gehäuse Guss grundbesch elektromot.Antrieb 0(2)-10V | J-Y(St)Y...LG 2 x 2 x 0,8 | NYM 3 x 3,5 | J-H(ST)H 2 x 2 x 0,8 | NHXMH-J 3 x 1,5 | YH(ST)HE90 2 x 2 x 0,8 | NHXH FE180 E90 3 x 1,5 | LiYCY 7 x 2,5 |  | 2 x 2 x 0,8 | 3 x 1,5 |  | 7
Mischregelarmatur Wasser 10m3/h PN25 Flanschanschl. DN25 Gehäuse Guss grundbesch elektromot.Antrieb 0(2)-10V I | J-Y(St)Y...LG 2 x 2 x 0,8 | NYM 3 x 1,5 | J-H(ST)H 2 x 2 x 0,8 | NHXMH-J 3 x 1,5 | YH(ST)HE90 2 x 2 x 0,8 | NHXH FE180 E90 3 x 1,5 | LiYCY 4 x 0,75 |  | 2 x 2 x 0,8 | 3 x 1,5 |  | 7
Mischregelarmatur Wasser 16m3/h PN25 Flanschanschl. DN32 Gehäuse Guss grundbesch elektromot.Antrieb 0(2)-10V I | J-Y(St)Y...LG 2 x 2 x 0,8 | NYM 3 x 3,5 | J-H(ST)H 2 x 2 x 0,8 | NHXMH-J 3 x 1,5 | YH(ST)HE90 2 x 2 x 0,8 | NHXH FE180 E90 3 x 1,5 | LiYCY 7 x 2,5 |  | 2 x 2 x 0,8 | 3 x 1,5 |  | 7
Mischregelarmatur Wasser 25m3/h PN25 Flanschanschl. DN40 Gehäuse Guss grundbesch elektromot.Antrieb 0(2)-10V I | J-Y(St)Y...LG 2 x 2 x 0,8 | NYM 3 x 1,5 | J-H(ST)H 2 x 2 x 0,8 | NHXMH-J 3 x 1,5 | YH(ST)HE90 2 x 2 x 0,8 | NHXH FE180 E90 3 x 1,5 | LiYCY 4 x 0,75 |  | 2 x 2 x 0,8 | 3 x 1,5 |  | 7
Mischregelarmatur Wasser 40m3/h PN25 Flanschanschl. DN50 Gehäuse Guss grundbesch elektromot.Antrieb 0(2)-10V I | J-Y(St)Y...LG 2 x 2 x 0,8 | NYM 3 x 3,5 | J-H(ST)H 2 x 2 x 0,8 | NHXMH-J 3 x 1,5 | YH(ST)HE90 2 x 2 x 0,8 | NHXH FE180 E90 3 x 1,5 | LiYCY 7 x 2,5 |  | 2 x 2 x 0,8 | 3 x 1,5 |  | 7
Mischregelarmatur Wasser 63m3/h PN25 Flanschanschl. DN65 Gehäuse Guss grundbesch elektromot.Antrieb 0(2)-10V I | J-Y(St)Y...LG 2 x 2 x 0,8 | NYM 3 x 1,5 | J-H(ST)H 2 x 2 x 0,8 | NHXMH-J 3 x 1,5 | YH(ST)HE90 2 x 2 x 0,8 | NHXH FE180 E90 3 x 1,5 | LiYCY 4 x 0,75 |  | 2 x 2 x 0,8 | 3 x 1,5 |  | 7
Mischregelarmatur Wasser 100m3/h PN25 Flanschanschl. DN80 Gehäuse Guss grundbesch elektromot.Antrieb 0(2)-10V | J-Y(St)Y...LG 2 x 2 x 0,8 | NYM 3 x 3,5 | J-H(ST)H 2 x 2 x 0,8 | NHXMH-J 3 x 1,5 | YH(ST)HE90 2 x 2 x 0,8 | NHXH FE180 E90 3 x 1,5 | LiYCY 7 x 2,5 |  | 2 x 2 x 0,8 | 3 x 1,5 |  | 7
Mischregelarmatur Wasser 160m3/h PN25 Flanschanschl. DN100 Gehäuse Guss grundbesch elektromot.Antrieb 0(2)-10V | J-Y(St)Y...LG 2 x 2 x 0,8 | NYM 3 x 1,5 | J-H(ST)H 2 x 2 x 0,8 | NHXMH-J 3 x 1,5 | YH(ST)HE90 2 x 2 x 0,8 | NHXH FE180 E90 3 x 1,5 | LiYCY 4 x 0,75 |  | 2 x 2 x 0,8 | 3 x 1,5 |  | 7
Durchgangsregelarmatur Wasser 0,63m3/h PN6 Flanschanschl. DN15 Gehäuse Guss grundbesch elektromot.Antrieb 0(2 | J-Y(St)Y...LG 2 x 2 x 0,8 | NYM 3 x 3,5 | J-H(ST)H 2 x 2 x 0,8 | NHXMH-J 3 x 1,5 | YH(ST)HE90 2 x 2 x 0,8 | NHXH FE180 E90 3 x 1,5 | LiYCY 7 x 2,5 |  | 2 x 2 x 0,8 | 3 x 1,5 |  | 7
Durchgangsregelarmatur Wasser 1m3/h PN6 Flanschanschl. DN15 Gehäuse Guss grundbesch elektromot.Antrieb 0(2)-1 | J-Y(St)Y...LG 2 x 2 x 0,8 | NYM 3 x 1,5 | J-H(ST)H 2 x 2 x 0,8 | NHXMH-J 3 x 1,5 | YH(ST)HE90 2 x 2 x 0,8 | NHXH FE180 E90 3 x 1,5 | LiYCY 4 x 0,75 |  | 2 x 2 x 0,8 | 3 x 1,5 |  | 7
Durchgangsregelarmatur Wasser 1,6m3/h PN6 Flanschanschl. DN15 Gehäuse Guss grundbesch elektromot.Antrieb 0(2) | J-Y(St)Y...LG 2 x 2 x 0,8 | NYM 3 x 3,5 | J-H(ST)H 2 x 2 x 0,8 | NHXMH-J 3 x 1,5 | YH(ST)HE90 2 x 2 x 0,8 | NHXH FE180 E90 3 x 1,5 | LiYCY 7 x 2,5 |  | 2 x 2 x 0,8 | 3 x 1,5 |  | 7
Durchgangsregelarmatur Wasser 2,5m3/h PN6 Flanschanschl. DN15 Gehäuse Guss grundbesch elektromot.Antrieb 0(2) | J-Y(St)Y...LG 2 x 2 x 0,8 | NYM 3 x 1,5 | J-H(ST)H 2 x 2 x 0,8 | NHXMH-J 3 x 1,5 | YH(ST)HE90 2 x 2 x 0,8 | NHXH FE180 E90 3 x 1,5 | LiYCY 4 x 0,75 |  | 2 x 2 x 0,8 | 3 x 1,5 |  | 7
Durchgangsregelarmatur Wasser 4m3/h PN6 Flanschanschl. DN15 Gehäuse Guss grundbesch elektromot.Antrieb 0(2)-1 | J-Y(St)Y...LG 2 x 2 x 0,8 | NYM 3 x 3,5 | J-H(ST)H 2 x 2 x 0,8 | NHXMH-J 3 x 1,5 | YH(ST)HE90 2 x 2 x 0,8 | NHXH FE180 E90 3 x 1,5 | LiYCY 7 x 2,5 |  | 2 x 2 x 0,8 | 3 x 1,5 |  | 7
Durchgangsregelarmatur Wasser 6,3m3/h PN6 Flanschanschl. DN20 Gehäuse Guss grundbesch elektromot.Antrieb 0(2) | J-Y(St)Y...LG 2 x 2 x 0,8 | NYM 3 x 1,5 | J-H(ST)H 2 x 2 x 0,8 | NHXMH-J 3 x 1,5 | YH(ST)HE90 2 x 2 x 0,8 | NHXH FE180 E90 3 x 1,5 | LiYCY 4 x 0,75 |  | 2 x 2 x 0,8 | 3 x 1,5 |  | 7
Durchgangsregelarmatur Wasser 10m3/h PN6 Flanschanschl. DN25 Gehäuse Guss grundbesch elektromot.Antrieb 0(2)- | J-Y(St)Y...LG 2 x 2 x 0,8 | NYM 3 x 3,5 | J-H(ST)H 2 x 2 x 0,8 | NHXMH-J 3 x 1,5 | YH(ST)HE90 2 x 2 x 0,8 | NHXH FE180 E90 3 x 1,5 | LiYCY 7 x 2,5 |  | 2 x 2 x 0,8 | 3 x 1,5 |  | 7
Durchgangsregelarmatur Wasser 16m3/h PN6 Flanschanschl. DN32 Gehäuse Guss grundbesch elektromot.Antrieb 0(2)- | J-Y(St)Y...LG 2 x 2 x 0,8 | NYM 3 x 1,5 | J-H(ST)H 2 x 2 x 0,8 | NHXMH-J 3 x 1,5 | YH(ST)HE90 2 x 2 x 0,8 | NHXH FE180 E90 3 x 1,5 | LiYCY 4 x 0,75 |  | 2 x 2 x 0,8 | 3 x 1,5 |  | 7
Durchgangsregelarmatur Wasser 25m3/h PN6 Flanschanschl. DN40 Gehäuse Guss grundbesch elektromot.Antrieb 0(2)- | J-Y(St)Y...LG 2 x 2 x 0,8 | NYM 3 x 3,5 | J-H(ST)H 2 x 2 x 0,8 | NHXMH-J 3 x 1,5 | YH(ST)HE90 2 x 2 x 0,8 | NHXH FE180 E90 3 x 1,5 | LiYCY 7 x 2,5 |  | 2 x 2 x 0,8 | 3 x 1,5 |  | 7
Durchgangsregelarmatur Wasser 40m3/h PN6 Flanschanschl. DN50 Gehäuse Guss grundbesch elektromot.Antrieb 0(2)- | J-Y(St)Y...LG 2 x 2 x 0,8 | NYM 3 x 1,5 | J-H(ST)H 2 x 2 x 0,8 | NHXMH-J 3 x 1,5 | YH(ST)HE90 2 x 2 x 0,8 | NHXH FE180 E90 3 x 1,5 | LiYCY 4 x 0,75 |  | 2 x 2 x 0,8 | 3 x 1,5 |  | 7
Durchgangsregelarmatur Wasser 63m3/h PN6 Flanschanschl. DN65 Gehäuse Guss grundbesch elektromot.Antrieb 0(2)- | J-Y(St)Y...LG 2 x 2 x 0,8 | NYM 3 x 3,5 | J-H(ST)H 2 x 2 x 0,8 | NHXMH-J 3 x 1,5 | YH(ST)HE90 2 x 2 x 0,8 | NHXH FE180 E90 3 x 1,5 | LiYCY 7 x 2,5 |  | 2 x 2 x 0,8 | 3 x 1,5 |  | 7
Durchgangsregelarmatur Wasser 100m3/h PN6 Flanschanschl. DN80 Gehäuse Guss grundbesch elektromot.Antrieb 0(2) | J-Y(St)Y...LG 2 x 2 x 0,8 | NYM 3 x 1,5 | J-H(ST)H 2 x 2 x 0,8 | NHXMH-J 3 x 1,5 | YH(ST)HE90 2 x 2 x 0,8 | NHXH FE180 E90 3 x 1,5 | LiYCY 4 x 0,75 |  | 2 x 2 x 0,8 | 3 x 1,5 |  | 7
Durchgangsregelarmatur Wasser 160m3/h PN6 Flanschanschl. DN100 Gehäuse Guss grundbesch elektromot.Antrieb 0(2 | J-Y(St)Y...LG 2 x 2 x 0,8 | NYM 3 x 3,5 | J-H(ST)H 2 x 2 x 0,8 | NHXMH-J 3 x 1,5 | YH(ST)HE90 2 x 2 x 0,8 | NHXH FE180 E90 3 x 1,5 | LiYCY 7 x 2,5 |  | 2 x 2 x 0,8 | 3 x 1,5 |  | 7
Durchgangsregelarmatur Wasser 0,4m3/h PN16 Flanschanschl. DN15 Gehäuse Guss grundbesch elektromot.Antrieb 0 | J-Y(St)Y...LG 2 x 2 x 0,8 | NYM 3 x 1,5 | J-H(ST)H 2 x 2 x 0,8 | NHXMH-J 3 x 1,5 | YH(ST)HE90 2 x 2 x 0,8 | NHXH FE180 E90 3 x 1,5 | LiYCY 4 x 0,75 |  | 2 x 2 x 0,8 | 3 x 1,5 |  | 7
Durchgangsregelarmatur Wasser 0,63m3/h PN16 Flanschanschl. DN15 Gehäuse Guss grundbesch elektromot.Antrieb 0 | J-Y(St)Y...LG 2 x 2 x 0,8 | NYM 3 x 3,5 | J-H(ST)H 2 x 2 x 0,8 | NHXMH-J 3 x 1,5 | YH(ST)HE90 2 x 2 x 0,8 | NHXH FE180 E90 3 x 1,5 | LiYCY 7 x 2,5 |  | 2 x 2 x 0,8 | 3 x 1,5 |  | 7
Durchgangsregelarmatur Wasser 1m3/h PN16 Flanschanschl. DN15 Gehäuse Guss grundbesch elektromot.Antrieb 0(2)- | J-Y(St)Y...LG 2 x 2 x 0,8 | NYM 3 x 1,5 | J-H(ST)H 2 x 2 x 0,8 | NHXMH-J 3 x 1,5 | YH(ST)HE90 2 x 2 x 0,8 | NHXH FE180 E90 3 x 1,5 | LiYCY 4 x 0,75 |  | 2 x 2 x 0,8 | 3 x 1,5 |  | 7
Durchgangsregelarmatur Wasser 1,6m3/h PN16 Flanschanschl. DN15 Gehäuse Guss grundbesch elektromot.Antrieb 0(2 | J-Y(St)Y...LG 2 x 2 x 0,8 | NYM 3 x 3,5 | J-H(ST)H 2 x 2 x 0,8 | NHXMH-J 3 x 1,5 | YH(ST)HE90 2 x 2 x 0,8 | NHXH FE180 E90 3 x 1,5 | LiYCY 7 x 2,5 |  | 2 x 2 x 0,8 | 3 x 1,5 |  | 7
Durchgangsregelarmatur Wasser 2,5m3/h PN16 Flanschanschl. DN15 Gehäuse Guss grundbesch elektromot.Antrieb 0(2 | J-Y(St)Y...LG 2 x 2 x 0,8 | NYM 3 x 1,5 | J-H(ST)H 2 x 2 x 0,8 | NHXMH-J 3 x 1,5 | YH(ST)HE90 2 x 2 x 0,8 | NHXH FE180 E90 3 x 1,5 | LiYCY 4 x 0,75 |  | 2 x 2 x 0,8 | 3 x 1,5 |  | 7
Durchgangsregelarmatur Wasser 4m3/h PN16 Flanschanschl. DN15 Gehäuse Guss grundbesch elektromot.Antrieb 0(2)-1 | J-Y(St)Y...LG 2 x 2 x 0,8 | NYM 3 x 3,5 | J-H(ST)H 2 x 2 x 0,8 | NHXMH-J 3 x 1,5 | YH(ST)HE90 2 x 2 x 0,8 | NHXH FE180 E90 3 x 1,5 | LiYCY 7 x 2,5 |  | 2 x 2 x 0,8 | 3 x 1,5 |  | 7
Durchgangsregelarmatur Wasser 4m3/h PN16 Flanschanschl. DN20 Gehäuse Guss grundbesch elektromot.Antrieb 0(2)- | J-Y(St)Y...LG 2 x 2 x 0,8 | NYM 3 x 1,5 | J-H(ST)H 2 x 2 x 0,8 | NHXMH-J 3 x 1,5 | YH(ST)HE90 2 x 2 x 0,8 | NHXH FE180 E90 3 x 1,5 | LiYCY 4 x 0,75 |  | 2 x 2 x 0,8 | 3 x 1,5 |  | 7
Durchgangsregelarmatur Wasser 6,3m3/h PN16 Flanschanschl. DN20 Gehäuse Guss grundbesch elektromot.Antrieb 0(2 | J-Y(St)Y...LG 2 x 2 x 0,8 | NYM 3 x 3,5 | J-H(ST)H 2 x 2 x 0,8 | NHXMH-J 3 x 1,5 | YH(ST)HE90 2 x 2 x 0,8 | NHXH FE180 E90 3 x 1,5 | LiYCY 7 x 2,5 |  | 2 x 2 x 0,8 | 3 x 1,5 |  | 7
Durchgangsregelarmatur Wasser 6,3m3/h PN16 Flanschanschl. DN25 Gehäuse Guss grundbesch elektromot.Antrieb 0(2 | J-Y(St)Y...LG 2 x 2 x 0,8 | NYM 3 x 1,5 | J-H(ST)H 2 x 2 x 0,8 | NHXMH-J 3 x 1,5 | YH(ST)HE90 2 x 2 x 0,8 | NHXH FE180 E90 3 x 1,5 | LiYCY 4 x 0,75 |  | 2 x 2 x 0,8 | 3 x 1,5 |  | 7
Durchgangsregelarmatur Wasser 10m3/h PN16 Flanschanschl. DN25 Gehäuse Guss grundbesch elektromot.Antrieb 0(2) | J-Y(St)Y...LG 2 x 2 x 0,8 | NYM 3 x 3,5 | J-H(ST)H 2 x 2 x 0,8 | NHXMH-J 3 x 1,5 | YH(ST)HE90 2 x 2 x 0,8 | NHXH FE180 E90 3 x 1,5 | LiYCY 7 x 2,5 |  | 2 x 2 x 0,8 | 3 x 1,5 |  | 7
Durchgangsregelarmatur Wasser 16m3/h PN16 Flanschanschl. DN32 Gehäuse Guss grundbesch elektromot.Antrieb 0(2) | J-Y(St)Y...LG 2 x 2 x 0,8 | NYM 3 x 1,5 | J-H(ST)H 2 x 2 x 0,8 | NHXMH-J 3 x 1,5 | YH(ST)HE90 2 x 2 x 0,8 | NHXH FE180 E90 3 x 1,5 | LiYCY 4 x 0,75 |  | 2 x 2 x 0,8 | 3 x 1,5 |  | 7
Durchgangsregelarmatur Wasser 25m3/h PN16 Flanschanschl. DN40 Gehäuse Guss grundbesch elektromot.Antrieb 0(2) | J-Y(St)Y...LG 2 x 2 x 0,8 | NYM 3 x 3,5 | J-H(ST)H 2 x 2 x 0,8 | NHXMH-J 3 x 1,5 | YH(ST)HE90 2 x 2 x 0,8 | NHXH FE180 E90 3 x 1,5 | LiYCY 7 x 2,5 |  | 2 x 2 x 0,8 | 3 x 1,5 |  | 7
Durchgangsregelarmatur Wasser 40m3/h PN16 Flanschanschl. DN50 Gehäuse Guss grundbesch elektromot.Antrieb 0(2) | J-Y(St)Y...LG 2 x 2 x 0,8 | NYM 3 x 1,5 | J-H(ST)H 2 x 2 x 0,8 | NHXMH-J 3 x 1,5 | YH(ST)HE90 2 x 2 x 0,8 | NHXH FE180 E90 3 x 1,5 | LiYCY 4 x 0,75 |  | 2 x 2 x 0,8 | 3 x 1,5 |  | 7
Durchgangsregelarmatur Wasser 63m3/h PN16 Flanschanschl. DN65 Gehäuse Guss grundbesch elektromot.Antrieb 0(2) | J-Y(St)Y...LG 2 x 2 x 0,8 | NYM 3 x 3,5 | J-H(ST)H 2 x 2 x 0,8 | NHXMH-J 3 x 1,5 | YH(ST)HE90 2 x 2 x 0,8 | NHXH FE180 E90 3 x 1,5 | LiYCY 7 x 2,5 |  | 2 x 2 x 0,8 | 3 x 1,5 |  | 7
Durchgangsregelarmatur Wasser 100m3/h PN16 Flanschanschl. DN80 Gehäuse Guss grundbesch elektromot.Antrieb 0( | J-Y(St)Y...LG 2 x 2 x 0,8 | NYM 3 x 1,5 | J-H(ST)H 2 x 2 x 0,8 | NHXMH-J 3 x 1,5 | YH(ST)HE90 2 x 2 x 0,8 | NHXH FE180 E90 3 x 1,5 | LiYCY 4 x 0,75 |  | 2 x 2 x 0,8 | 3 x 1,5 |  | 7
Durchgangsregelarmatur Wasser 160m3/h PN16 Flanschanschl. DN100 Gehäuse Guss grundbesch elektromot.Antrieb 0 | J-Y(St)Y...LG 2 x 2 x 0,8 | NYM 3 x 3,5 | J-H(ST)H 2 x 2 x 0,8 | NHXMH-J 3 x 1,5 | YH(ST)HE90 2 x 2 x 0,8 | NHXH FE180 E90 3 x 1,5 | LiYCY 7 x 2,5 |  | 2 x 2 x 0,8 | 3 x 1,5 |  | 7
Durchgangsregelarmatur Wasser 250m3/h PN16 Flanschanschl. DN125 Gehäuse Guss grundbesch elektromot.Antrieb 0 | J-Y(St)Y...LG 2 x 2 x 0,8 | NYM 3 x 1,5 | J-H(ST)H 2 x 2 x 0,8 | NHXMH-J 3 x 1,5 | YH(ST)HE90 2 x 2 x 0,8 | NHXH FE180 E90 3 x 1,5 | LiYCY 4 x 0,75 |  | 2 x 2 x 0,8 | 3 x 1,5 |  | 7
Durchgangsregelarmatur Wasser 250m3/h PN16 Flanschanschl. DN150 Gehäuse Guss grundbesch elektromot.Antrieb 0 | J-Y(St)Y...LG 2 x 2 x 0,8 | NYM 3 x 3,5 | J-H(ST)H 2 x 2 x 0,8 | NHXMH-J 3 x 1,5 | YH(ST)HE90 2 x 2 x 0,8 | NHXH FE180 E90 3 x 1,5 | LiYCY 7 x 2,5 |  | 2 x 2 x 0,8 | 3 x 1,5 |  | 7
Durchgangsregelarmatur Wasser 0,4m3/h PN25 Flanschanschl. DN15 Gehäuse Guss grundbesch elektromot.Antrieb 0(2 | J-Y(St)Y...LG 2 x 2 x 0,8 | NYM 3 x 1,5 | J-H(ST)H 2 x 2 x 0,8 | NHXMH-J 3 x 1,5 | YH(ST)HE90 2 x 2 x 0,8 | NHXH FE180 E90 3 x 1,5 | LiYCY 4 x 0,75 |  | 2 x 2 x 0,8 | 3 x 1,5 |  | 7
Durchgangsregelarmatur Wasser 0,63m3/h PN25 Flanschanschl. DN15 Gehäuse Guss grundbesch elektromot.Antrieb 0(2 | J-Y(St)Y...LG 2 x 2 x 0,8 | NYM 3 x 3,5 | J-H(ST)H 2 x 2 x 0,8 | NHXMH-J 3 x 1,5 | YH(ST)HE90 2 x 2 x 0,8 | NHXH FE180 E90 3 x 1,5 | LiYCY 7 x 2,5 |  | 2 x 2 x 0,8 | 3 x 1,5 |  | 7
Durchgangsregelarmatur Wasser 1m3/h PN25 Flanschanschl. DN15 Gehäuse Guss grundbesch elektromot.Antrieb 0(2)-1 | J-Y(St)Y...LG 2 x 2 x 0,8 | NYM 3 x 1,5 | J-H(ST)H 2 x 2 x 0,8 | NHXMH-J 3 x 1,5 | YH(ST)HE90 2 x 2 x 0,8 | NHXH FE180 E90 3 x 1,5 | LiYCY 4 x 0,75 |  | 2 x 2 x 0,8 | 3 x 1,5 |  | 7
Durchgangsregelarmatur Wasser 1,6m3/h PN25 Flanschanschl. DN15 Gehäuse Guss grundbesch elektromot.Antrieb 0(2) | J-Y(St)Y...LG 2 x 2 x 0,8 | NYM 3 x 3,5 | J-H(ST)H 2 x 2 x 0,8 | NHXMH-J 3 x 1,5 | YH(ST)HE90 2 x 2 x 0,8 | NHXH FE180 E90 3 x 1,5 | LiYCY 7 x 2,5 |  | 2 x 2 x 0,8 | 3 x 1,5 |  | 7
Durchgangsregelarmatur Wasser 2,5m3/h PN25 Flanschanschl. DN15 Gehäuse Guss grundbesch elektromot.Antrieb 0(2) | J-Y(St)Y...LG 2 x 2 x 0,8 | NYM 3 x 1,5 | J-H(ST)H 2 x 2 x 0,8 | NHXMH-J 3 x 1,5 | YH(ST)HE90 2 x 2 x 0,8 | NHXH FE180 E90 3 x 1,5 | LiYCY 4 x 0,75 |  | 2 x 2 x 0,8 | 3 x 1,5 |  | 7
Durchgangsregelarmatur Wasser 4m3/h PN25 Flanschanschl. DN15 Gehäuse Guss grundbesch elektromot.Antrieb 0(2)-1 | J-Y(St)Y...LG 2 x 2 x 0,8 | NYM 3 x 3,5 | J-H(ST)H 2 x 2 x 0,8 | NHXMH-J 3 x 1,5 | YH(ST)HE90 2 x 2 x 0,8 | NHXH FE180 E90 3 x 1,5 | LiYCY 7 x 2,5 |  | 2 x 2 x 0,8 | 3 x 1,5 |  | 7
Durchgangsregelarmatur Wasser 4m3/h PN25 Flanschanschl. DN20 Gehäuse Guss grundbesch elektromot.Antrieb 0(2)-1 | J-Y(St)Y...LG 2 x 2 x 0,8 | NYM 3 x 1,5 | J-H(ST)H 2 x 2 x 0,8 | NHXMH-J 3 x 1,5 | YH(ST)HE90 2 x 2 x 0,8 | NHXH FE180 E90 3 x 1,5 | LiYCY 4 x 0,75 |  | 2 x 2 x 0,8 | 3 x 1,5 |  | 7
Durchgangsregelarmatur Wasser 6,3m3/h PN25 Flanschanschl. DN20 Gehäuse Guss grundbesch elektromot.Antrieb 0(2) | J-Y(St)Y...LG 2 x 2 x 0,8 | NYM 3 x 3,5 | J-H(ST)H 2 x 2 x 0,8 | NHXMH-J 3 x 1,5 | YH(ST)HE90 2 x 2 x 0,8 | NHXH FE180 E90 3 x 1,5 | LiYCY 7 x 2,5 |  | 2 x 2 x 0,8 | 3 x 1,5 |  | 7
Durchgangsregelarmatur Wasser 6,3m3/h PN25 Flanschanschl. DN25 Gehäuse Guss grundbesch elektromot.Antrieb 0(2) | J-Y(St)Y...LG 2 x 2 x 0,8 | NYM 3 x 1,5 | J-H(ST)H 2 x 2 x 0,8 | NHXMH-J 3 x 1,5 | YH(ST)HE90 2 x 2 x 0,8 | NHXH FE180 E90 3 x 1,5 | LiYCY 4 x 0,75 |  | 2 x 2 x 0,8 | 3 x 1,5 |  | 7
Durchgangsregelarmatur Wasser 10m3/h PN25 Flanschanschl. DN25 Gehäuse Guss grundbesch elektromot.Antrieb 0(2)- | J-Y(St)Y...LG 2 x 2 x 0,8 | NYM 3 x 3,5 | J-H(ST)H 2 x 2 x 0,8 | NHXMH-J 3 x 1,5 | YH(ST)HE90 2 x 2 x 0,8 | NHXH FE180 E90 3 x 1,5 | LiYCY 7 x 2,5 |  | 2 x 2 x 0,8 | 3 x 1,5 |  | 7
Durchgangsregelarmatur Wasser 10m3/h PN25 Flanschanschl. DN32 Gehäuse Guss grundbesch elektromot.Antrieb 0(2)- | J-Y(St)Y...LG 2 x 2 x 0,8 | NYM 3 x 1,5 | J-H(ST)H 2 x 2 x 0,8 | NHXMH-J 3 x 1,5 | YH(ST)HE90 2 x 2 x 0,8 | NHXH FE180 E90 3 x 1,5 | LiYCY 4 x 0,75 |  | 2 x 2 x 0,8 | 3 x 1,5 |  | 7
Durchgangsregelarmatur Wasser 16m3/h PN25 Flanschanschl. DN32 Gehäuse Guss grundbesch elektromot.Antrieb 0(2)- | J-Y(St)Y...LG 2 x 2 x 0,8 | NYM 3 x 3,5 | J-H(ST)H 2 x 2 x 0,8 | NHXMH-J 3 x 1,5 | YH(ST)HE90 2 x 2 x 0,8 | NHXH FE180 E90 3 x 1,5 | LiYCY 7 x 2,5 |  | 2 x 2 x 0,8 | 3 x 1,5 |  | 7
Durchgangsregelarmatur Wasser 16m3/h PN25 Flanschanschl. DN40 Gehäuse Guss grundbesch elektromot.Antrieb 0(2)- | J-Y(St)Y...LG 2 x 2 x 0,8 | NYM 3 x 1,5 | J-H(ST)H 2 x 2 x 0,8 | NHXMH-J 3 x 1,5 | YH(ST)HE90 2 x 2 x 0,8 | NHXH FE180 E90 3 x 1,5 | LiYCY 4 x 0,75 |  | 2 x 2 x 0,8 | 3 x 1,5 |  | 7
Durchgangsregelarmatur Wasser 25m3/h PN25 Flanschanschl. DN40 Gehäuse Guss grundbesch elektromot.Antrieb 0(2)- | J-Y(St)Y...LG 2 x 2 x 0,8 | NYM 3 x 3,5 | J-H(ST)H 2 x 2 x 0,8 | NHXMH-J 3 x 1,5 | YH(ST)HE90 2 x 2 x 0,8 | NHXH FE180 E90 3 x 1,5 | LiYCY 7 x 2,5 |  | 2 x 2 x 0,8 | 3 x 1,5 |  | 7
Durchgangsregelarmatur Wasser 25m3/h PN25 Flanschanschl. DN50 Gehäuse Guss grundbesch elektromot.Antrieb 0(2)- | J-Y(St)Y...LG 2 x 2 x 0,8 | NYM 3 x 1,5 | J-H(ST)H 2 x 2 x 0,8 | NHXMH-J 3 x 1,5 | YH(ST)HE90 2 x 2 x 0,8 | NHXH FE180 E90 3 x 1,5 | LiYCY 4 x 0,75 |  | 2 x 2 x 0,8 | 3 x 1,5 |  | 7
Mischregelarmatur Wasser 0,63m3/h PN16 Gewindeanschl. DN15 G1B Gehäuse Rotguss elektromot.Antrieb 0(2)-10V IP54 | J-Y(St)Y...LG 2 x 2 x 0,8 | NYM 3 x 3,5 | J-H(ST)H 2 x 2 x 0,8 | NHXMH-J 3 x 1,5 | YH(ST)HE90 2 x 2 x 0,8 | NHXH FE180 E90 3 x 1,5 | LiYCY 7 x 2,5 |  | 2 x 2 x 0,8 | 3 x 1,5 |  | 7
Mischregelarmatur Wasser 1m3/h PN16 Gewindeanschl. DN15 G1B Gehäuse Rotguss elektromot.Antrieb 0(2)-10V IP54 | J-Y(St)Y...LG 2 x 2 x 0,8 | NYM 3 x 1,5 | J-H(ST)H 2 x 2 x 0,8 | NHXMH-J 3 x 1,5 | YH(ST)HE90 2 x 2 x 0,8 | NHXH FE180 E90 3 x 1,5 | LiYCY 4 x 0,75 |  | 2 x 2 x 0,8 | 3 x 1,5 |  | 7
Mischregelarmatur Wasser 1,6m3/h PN16 Gewindeanschl. DN15 G1B Gehäuse Rotguss elektromot.Antrieb 0(2)-10V IP54 | J-Y(St)Y...LG 2 x 2 x 0,8 | NYM 3 x 3,5 | J-H(ST)H 2 x 2 x 0,8 | NHXMH-J 3 x 1,5 | YH(ST)HE90 2 x 2 x 0,8 | NHXH FE180 E90 3 x 1,5 | LiYCY 7 x 2,5 |  | 2 x 2 x 0,8 | 3 x 1,5 |  | 7
Mischregelarmatur Wasser 2,5m3/h PN16 Gewindeanschl. DN15 G1B Gehäuse Rotguss elektromot.Antrieb 0(2)-10V IP54 | J-Y(St)Y...LG 2 x 2 x 0,8 | NYM 3 x 1,5 | J-H(ST)H 2 x 2 x 0,8 | NHXMH-J 3 x 1,5 | YH(ST)HE90 2 x 2 x 0,8 | NHXH FE180 E90 3 x 1,5 | LiYCY 4 x 0,75 |  | 2 x 2 x 0,8 | 3 x 1,5 |  | 7
Mischregelarmatur Wasser 4m3/h PN16 Gewindeanschl. DN15 G1B Gehäuse Rotguss elektromot.Antrieb 0(2)-10V IP54 | J-Y(St)Y...LG 2 x 2 x 0,8 | NYM 3 x 3,5 | J-H(ST)H 2 x 2 x 0,8 | NHXMH-J 3 x 1,5 | YH(ST)HE90 2 x 2 x 0,8 | NHXH FE180 E90 3 x 1,5 | LiYCY 7 x 2,5 |  | 2 x 2 x 0,8 | 3 x 1,5 |  | 7
Mischregelarmatur Wasser 6,3m3/h PN16 Gewindeanschl. DN20 G1 1/4B Gehäuse Rotguss elektromot.Antrieb 0(2)-10V IP54 | J-Y(St)Y...LG 2 x 2 x 0,8 | NYM 3 x 1,5 | J-H(ST)H 2 x 2 x 0,8 | NHXMH-J 3 x 1,5 | YH(ST)HE90 2 x 2 x 0,8 | NHXH FE180 E90 3 x 1,5 | LiYCY 4 x 0,75 |  | 2 x 2 x 0,8 | 3 x 1,5 |  | 7
Mischregelarmatur Wasser 10m3/h PN16 Gewindeanschl. DN25 G1 1/2B Gehäuse Rotguss elektromot.Antrieb 0(2)-10V IP54 | J-Y(St)Y...LG 2 x 2 x 0,8 | NYM 3 x 3,5 | J-H(ST)H 2 x 2 x 0,8 | NHXMH-J 3 x 1,5 | YH(ST)HE90 2 x 2 x 0,8 | NHXH FE180 E90 3 x 1,5 | LiYCY 7 x 2,5 |  | 2 x 2 x 0,8 | 3 x 1,5 |  | 7
Mischregelarmatur Wasser 16m3/h PN16 Gewindeanschl. DN32 G2B Gehäuse Rotguss elektromot.Antrieb 0(2)-10V IP54 | J-Y(St)Y...LG 2 x 2 x 0,8 | NYM 3 x 1,5 | J-H(ST)H 2 x 2 x 0,8 | NHXMH-J 3 x 1,5 | YH(ST)HE90 2 x 2 x 0,8 | NHXH FE180 E90 3 x 1,5 | LiYCY 4 x 0,75 |  | 2 x 2 x 0,8 | 3 x 1,5 |  | 7
Mischregelarmatur Wasser 25m3/h PN16 Gewindeanschl. DN40 G2 1/4B Gehäuse Rotguss elektromot.Antrieb 0(2)-10V IP54 | J-Y(St)Y...LG 2 x 2 x 0,8 | NYM 3 x 3,5 | J-H(ST)H 2 x 2 x 0,8 | NHXMH-J 3 x 1,5 | YH(ST)HE90 2 x 2 x 0,8 | NHXH FE180 E90 3 x 1,5 | LiYCY 7 x 2,5 |  | 2 x 2 x 0,8 | 3 x 1,5 |  | 7
Mischregelarmatur Wasser 40m3/h PN16 Gewindeanschl. DN50 G2 3/4B Gehäuse Rotguss elektromot.Antrieb 0(2)-10V IP54 | J-Y(St)Y...LG 2 x 2 x 0,8 | NYM 3 x 1,5 | J-H(ST)H 2 x 2 x 0,8 | NHXMH-J 3 x 1,5 | YH(ST)HE90 2 x 2 x 0,8 | NHXH FE180 E90 3 x 1,5 | LiYCY 4 x 0,75 |  | 2 x 2 x 0,8 | 3 x 1,5 |  | 7
Durchgangsregelarmatur Wasser 0,63m3/h PN16 Gewindeanschl. DN15 G1B Gehäuse Rotguss elektromot.Antrieb 0(2)-10V IP54 | J-Y(St)Y...LG 2 x 2 x 0,8 | NYM 3 x 3,5 | J-H(ST)H 2 x 2 x 0,8 | NHXMH-J 3 x 1,5 | YH(ST)HE90 2 x 2 x 0,8 | NHXH FE180 E90 3 x 1,5 | LiYCY 7 x 2,5 |  | 2 x 2 x 0,8 | 3 x 1,5 |  | 7
Durchgangsregelarmatur Wasser 1m3/h PN16 Gewindeanschl. DN15 G1B Gehäuse Rotguss elektromot.Antrieb 0(2)-10V IP54 | J-Y(St)Y...LG 2 x 2 x 0,8 | NYM 3 x 1,5 | J-H(ST)H 2 x 2 x 0,8 | NHXMH-J 3 x 1,5 | YH(ST)HE90 2 x 2 x 0,8 | NHXH FE180 E90 3 x 1,5 | LiYCY 4 x 0,75 |  | 2 x 2 x 0,8 | 3 x 1,5 |  | 7
Durchgangsregelarmatur Wasser 1,6m3/h PN16 Gewindeanschl. DN15 G1B Gehäuse Rotguss elektromot.Antrieb 0(2)-10V IP54 | J-Y(St)Y...LG 2 x 2 x 0,8 | NYM 3 x 3,5 | J-H(ST)H 2 x 2 x 0,8 | NHXMH-J 3 x 1,5 | YH(ST)HE90 2 x 2 x 0,8 | NHXH FE180 E90 3 x 1,5 | LiYCY 7 x 2,5 |  | 2 x 2 x 0,8 | 3 x 1,5 |  | 7
Durchgangsregelarmatur Wasser 2,5m3/h PN16 Gewindeanschl. DN15 G1B Gehäuse Rotguss elektromot.Antrieb 0(2)-10V IP54 | J-Y(St)Y...LG 2 x 2 x 0,8 | NYM 3 x 1,5 | J-H(ST)H 2 x 2 x 0,8 | NHXMH-J 3 x 1,5 | YH(ST)HE90 2 x 2 x 0,8 | NHXH FE180 E90 3 x 1,5 | LiYCY 4 x 0,75 |  | 2 x 2 x 0,8 | 3 x 1,5 |  | 7
Durchgangsregelarmatur Wasser 4m3/h PN16 Gewindeanschl. DN15 G1B Gehäuse Rotguss elektromot.Antrieb 0(2)-10V IP54 | J-Y(St)Y...LG 2 x 2 x 0,8 | NYM 3 x 3,5 | J-H(ST)H 2 x 2 x 0,8 | NHXMH-J 3 x 1,5 | YH(ST)HE90 2 x 2 x 0,8 | NHXH FE180 E90 3 x 1,5 | LiYCY 7 x 2,5 |  | 2 x 2 x 0,8 | 3 x 1,5 |  | 7
Durchgangsregelarmatur Wasser 6,3m3/h PN16 Gewindeanschl. DN20 G1 1/4B Gehäuse Rotguss elektromot.Antrieb 0(2)-10V IP54 | J-Y(St)Y...LG 2 x 2 x 0,8 | NYM 3 x 1,5 | J-H(ST)H 2 x 2 x 0,8 | NHXMH-J 3 x 1,5 | YH(ST)HE90 2 x 2 x 0,8 | NHXH FE180 E90 3 x 1,5 | LiYCY 4 x 0,75 |  | 2 x 2 x 0,8 | 3 x 1,5 |  | 7
Durchgangsregelarmatur Wasser 10m3/h PN16 Gewindeanschl. DN25 G1 1/2B Gehäuse Rotguss elektromot.Antrieb 0(2)-10V IP54 | J-Y(St)Y...LG 2 x 2 x 0,8 | NYM 3 x 3,5 | J-H(ST)H 2 x 2 x 0,8 | NHXMH-J 3 x 1,5 | YH(ST)HE90 2 x 2 x 0,8 | NHXH FE180 E90 3 x 1,5 | LiYCY 7 x 2,5 |  | 2 x 2 x 0,8 | 3 x 1,5 |  | 7
Durchgangsregelarmatur Wasser 16m3/h PN16 Gewindeanschl. DN32 G2B Gehäuse Rotguss elektromot.Antrieb 0(2)-10V IP54 | J-Y(St)Y...LG 2 x 2 x 0,8 | NYM 3 x 1,5 | J-H(ST)H 2 x 2 x 0,8 | NHXMH-J 3 x 1,5 | YH(ST)HE90 2 x 2 x 0,8 | NHXH FE180 E90 3 x 1,5 | LiYCY 4 x 0,75 |  | 2 x 2 x 0,8 | 3 x 1,5 |  | 7
Durchgangsregelarmatur Wasser 25m3/h PN16 Gewindeanschl. DN40 G2 1/4B Gehäuse Rotguss elektromot.Antrieb 0(2)-10V IP54 | J-Y(St)Y...LG 2 x 2 x 0,8 | NYM 3 x 3,5 | J-H(ST)H 2 x 2 x 0,8 | NHXMH-J 3 x 1,5 | YH(ST)HE90 2 x 2 x 0,8 | NHXH FE180 E90 3 x 1,5 | LiYCY 7 x 2,5 |  | 2 x 2 x 0,8 | 3 x 1,5 |  | 7
Durchgangsregelarmatur Wasser 40m3/h PN16 Gewindeanschl. DN50 G2 3/4B Gehäuse Rotguss elektromot.Antrieb 0(2)-10V IP54 | J-Y(St)Y...LG 2 x 2 x 0,8 | NYM 3 x 1,5 | J-H(ST)H 2 x 2 x 0,8 | NHXMH-J 3 x 1,5 | YH(ST)HE90 2 x 2 x 0,8 | NHXH FE180 E90 3 x 1,5 | LiYCY 4 x 0,75 |  | 2 x 2 x 0,8 | 3 x 1,5 |  | 7
Durchgangsregelarmatur Wasser 0,63m3/h PN16 Gewindeanschluss u.Anschlussverschr. DN15 G1B Gehäuse Rotguss elektrotherm.Antrieb Pulsweitenmodulation IP54 | J-Y(St)Y...LG 2 x 2 x 0,8 | NYM 3 x 3,5 | J-H(ST)H 2 x 2 x 0,8 | NHXMH-J 3 x 1,5 | YH(ST)HE90 2 x 2 x 0,8 | NHXH FE180 E90 3 x 1,5 | LiYCY 7 x 2,5 |  | 2 x 2 x 0,8 | 3 x 1,5 |  | 7
Durchgangsregelarmatur Wasser 1m3/h PN16 Gewindeanschluss u.Anschlussverschr. DN15 G1B Gehäuse Rotguss elektrotherm.Antrieb Pulsweitenmodulation IP54 | J-Y(St)Y...LG 2 x 2 x 0,8 | NYM 3 x 1,5 | J-H(ST)H 2 x 2 x 0,8 | NHXMH-J 3 x 1,5 | YH(ST)HE90 2 x 2 x 0,8 | NHXH FE180 E90 3 x 1,5 | LiYCY 4 x 0,75 |  | 2 x 2 x 0,8 | 3 x 1,5 |  | 7
Durchgangsregelarmatur Wasser 1,6m3/h PN16 Gewindeanschl. DN15 G1B Gehäuse Rotguss elektrotherm.Antrieb Pulsweitenmodulation IP54 | J-Y(St)Y...LG 2 x 2 x 0,8 | NYM 3 x 3,5 | J-H(ST)H 2 x 2 x 0,8 | NHXMH-J 3 x 1,5 | YH(ST)HE90 2 x 2 x 0,8 | NHXH FE180 E90 3 x 1,5 | LiYCY 7 x 2,5 |  | 2 x 2 x 0,8 | 3 x 1,5 |  | 7
Durchgangsregelarmatur Wasser 2,5m3/h PN16 Gewindeanschl. DN15 G1B Gehäuse Rotguss elektrotherm.Antrieb Pulsweitenmodulation IP54 | J-Y(St)Y...LG 2 x 2 x 0,8 | NYM 3 x 1,5 | J-H(ST)H 2 x 2 x 0,8 | NHXMH-J 3 x 1,5 | YH(ST)HE90 2 x 2 x 0,8 | NHXH FE180 E90 3 x 1,5 | LiYCY 4 x 0,75 |  | 2 x 2 x 0,8 | 3 x 1,5 |  | 7
Durchgangsregelarmatur Wasser 4m3/h PN16 Gewindeanschl. DN15 G1B Gehäuse Rotguss elektrotherm.Antrieb Pulsweitenmodulation IP54 | J-Y(St)Y...LG 2 x 2 x 0,8 | NYM 3 x 3,5 | J-H(ST)H 2 x 2 x 0,8 | NHXMH-J 3 x 1,5 | YH(ST)HE90 2 x 2 x 0,8 | NHXH FE180 E90 3 x 1,5 | LiYCY 7 x 2,5 |  | 2 x 2 x 0,8 | 3 x 1,5 |  | 7
Durchgangsregelarmatur Wasser 6,3m3/h PN16 Gewindeanschl. DN20 G1 1/4B Gehäuse Rotguss elektrotherm.Antrieb Pulsweitenmodulation IP54 | J-Y(St)Y...LG 2 x 2 x 0,8 | NYM 3 x 1,5 | J-H(ST)H 2 x 2 x 0,8 | NHXMH-J 3 x 1,5 | YH(ST)HE90 2 x 2 x 0,8 | NHXH FE180 E90 3 x 1,5 | LiYCY 4 x 0,75 |  | 2 x 2 x 0,8 | 3 x 1,5 |  | 7
Durchgangsregelarmatur Wasser 10m3/h PN16 Gewindeanschl. DN25 G1 1/2B Gehäuse Rotguss elektrotherm.Antrieb 0(2)-10V IP54 | J-Y(St)Y...LG 2 x 2 x 0,8 | NYM 3 x 3,5 | J-H(ST)H 2 x 2 x 0,8 | NHXMH-J 3 x 1,5 | YH(ST)HE90 2 x 2 x 0,8 | NHXH FE180 E90 3 x 1,5 | LiYCY 7 x 2,5 |  | 2 x 2 x 0,8 | 3 x 1,5 |  | 7
Mischregelarmatur Wasser 0,63m3/h PN16 Gewindeanschl. DN15 G1B Gehäuse Rotguss elektromot.Antrieb 0(2)-10V IP54 | J-Y(St)Y...LG 2 x 2 x 0,8 | NYM 3 x 1,5 | J-H(ST)H 2 x 2 x 0,8 | NHXMH-J 3 x 1,5 | YH(ST)HE90 2 x 2 x 0,8 | NHXH FE180 E90 3 x 1,5 | LiYCY 4 x 0,75 |  | 2 x 2 x 0,8 | 3 x 1,5 |  | 7
Mischregelarmatur Wasser 1m3/h PN16 Gewindeanschl. DN15 G1B Gehäuse Rotguss elektromot.Antrieb 0(2)-10V IP54 | J-Y(St)Y...LG 2 x 2 x 0,8 | NYM 3 x 3,5 | J-H(ST)H 2 x 2 x 0,8 | NHXMH-J 3 x 1,5 | YH(ST)HE90 2 x 2 x 0,8 | NHXH FE180 E90 3 x 1,5 | LiYCY 7 x 2,5 |  | 2 x 2 x 0,8 | 3 x 1,5 |  | 7
Mischregelarmatur Wasser 1,6m3/h PN16 Gewindeanschl. DN15 G1B Gehäuse Rotguss elektromot.Antrieb 0(2)-10V IP54 | J-Y(St)Y...LG 2 x 2 x 0,8 | NYM 3 x 1,5 | J-H(ST)H 2 x 2 x 0,8 | NHXMH-J 3 x 1,5 | YH(ST)HE90 2 x 2 x 0,8 | NHXH FE180 E90 3 x 1,5 | LiYCY 4 x 0,75 |  | 2 x 2 x 0,8 | 3 x 1,5 |  | 7
Mischregelarmatur Wasser 2,5m3/h PN16 Gewindeanschl. DN15 G1B Gehäuse Rotguss elektromot.Antrieb 0(2)-10V IP54 | J-Y(St)Y...LG 2 x 2 x 0,8 | NYM 3 x 3,5 | J-H(ST)H 2 x 2 x 0,8 | NHXMH-J 3 x 1,5 | YH(ST)HE90 2 x 2 x 0,8 | NHXH FE180 E90 3 x 1,5 | LiYCY 7 x 2,5 |  | 2 x 2 x 0,8 | 3 x 1,5 |  | 7
Mischregelarmatur Wasser 4m3/h PN16 Gewindeanschl. DN15 G1B Gehäuse Rotguss elektromot.Antrieb 0(2)-10V IP54 | J-Y(St)Y...LG 2 x 2 x 0,8 | NYM 3 x 1,5 | J-H(ST)H 2 x 2 x 0,8 | NHXMH-J 3 x 1,5 | YH(ST)HE90 2 x 2 x 0,8 | NHXH FE180 E90 3 x 1,5 | LiYCY 4 x 0,75 |  | 2 x 2 x 0,8 | 3 x 1,5 |  | 7
Mischregelarmatur Wasser 6,3m3/h PN16 Gewindeanschl. DN20 G1 1/4B Gehäuse Rotguss elektromot.Antrieb 0(2)-10V IP54 | J-Y(St)Y...LG 2 x 2 x 0,8 | NYM 3 x 3,5 | J-H(ST)H 2 x 2 x 0,8 | NHXMH-J 3 x 1,5 | YH(ST)HE90 2 x 2 x 0,8 | NHXH FE180 E90 3 x 1,5 | LiYCY 7 x 2,5 |  | 2 x 2 x 0,8 | 3 x 1,5 |  | 7
Mischregelarmatur Wasser 10m3/h PN16 Gewindeanschl. DN25 G1 1/2B Gehäuse Rotguss elektromot.Antrieb 0(2)-10V IP54 | J-Y(St)Y...LG 2 x 2 x 0,8 | NYM 3 x 1,5 | J-H(ST)H 2 x 2 x 0,8 | NHXMH-J 3 x 1,5 | YH(ST)HE90 2 x 2 x 0,8 | NHXH FE180 E90 3 x 1,5 | LiYCY 4 x 0,75 |  | 2 x 2 x 0,8 | 3 x 1,5 |  | 7
Absperrklappe Wasser PN16 Zwischenklemmenflansch DN25 Gehäuse Guss grundbesch elektromot.Antrieb 3-Punktregelung IP54 | J-Y(St)Y...LG 2 x 2 x 0,8 | NYM 3 x 3,5 | J-H(ST)H 2 x 2 x 0,8 | NHXMH-J 3 x 1,5 | YH(ST)HE90 2 x 2 x 0,8 | NHXH FE180 E90 3 x 1,5 | LiYCY 7 x 2,5 |  | 2 x 2 x 0,8 | 3 x 1,5 |  | 7
Absperrklappe Wasser PN16 Zwischenklemmenflansch DN32 Gehäuse Guss grundbesch elektromot.Antrieb 3-Punktregelung IP54 | J-Y(St)Y...LG 2 x 2 x 0,8 | NYM 3 x 1,5 | J-H(ST)H 2 x 2 x 0,8 | NHXMH-J 3 x 1,5 | YH(ST)HE90 2 x 2 x 0,8 | NHXH FE180 E90 3 x 1,5 | LiYCY 4 x 0,75 |  | 2 x 2 x 0,8 | 3 x 1,5 |  | 7
Absperrklappe Wasser PN16 Zwischenklemmenflansch DN40 Gehäuse Guss grundbesch elektromot.Antrieb 3-Punktregelung IP54 | J-Y(St)Y...LG 2 x 2 x 0,8 | NYM 3 x 3,5 | J-H(ST)H 2 x 2 x 0,8 | NHXMH-J 3 x 1,5 | YH(ST)HE90 2 x 2 x 0,8 | NHXH FE180 E90 3 x 1,5 | LiYCY 7 x 2,5 |  | 2 x 2 x 0,8 | 3 x 1,5 |  | 7
Absperrklappe Wasser PN16 Zwischenklemmenflansch DN50 Gehäuse Guss grundbesch elektromot.Antrieb 3-Punktregelung IP54 | J-Y(St)Y...LG 2 x 2 x 0,8 | NYM 3 x 1,5 | J-H(ST)H 2 x 2 x 0,8 | NHXMH-J 3 x 1,5 | YH(ST)HE90 2 x 2 x 0,8 | NHXH FE180 E90 3 x 1,5 | LiYCY 4 x 0,75 |  | 2 x 2 x 0,8 | 3 x 1,5 |  | 7
Absperrklappe Wasser PN16 Zwischenklemmenflansch DN65 Gehäuse Guss grundbesch elektromot.Antrieb 3-Punktregelung IP54 | J-Y(St)Y...LG 2 x 2 x 0,8 | NYM 3 x 3,5 | J-H(ST)H 2 x 2 x 0,8 | NHXMH-J 3 x 1,5 | YH(ST)HE90 2 x 2 x 0,8 | NHXH FE180 E90 3 x 1,5 | LiYCY 7 x 2,5 |  | 2 x 2 x 0,8 | 3 x 1,5 |  | 7
Absperrklappe Wasser PN16 Zwischenklemmenflansch DN80 Gehäuse Guss grundbesch elektromot.Antrieb 3-Punktregelung IP54 | J-Y(St)Y...LG 2 x 2 x 0,8 | NYM 3 x 1,5 | J-H(ST)H 2 x 2 x 0,8 | NHXMH-J 3 x 1,5 | YH(ST)HE90 2 x 2 x 0,8 | NHXH FE180 E90 3 x 1,5 | LiYCY 4 x 0,75 |  | 2 x 2 x 0,8 | 3 x 1,5 |  | 7
Absperrklappe Wasser PN16 Zwischenklemmenflansch DN100 Gehäuse Guss grundbesch elektromot.Antrieb 3-Punktregelung IP54 | J-Y(St)Y...LG 2 x 2 x 0,8 | NYM 3 x 3,5 | J-H(ST)H 2 x 2 x 0,8 | NHXMH-J 3 x 1,5 | YH(ST)HE90 2 x 2 x 0,8 | NHXH FE180 E90 3 x 1,5 | LiYCY 7 x 2,5 |  | 2 x 2 x 0,8 | 3 x 1,5 |  | 7
Absperrklappe Wasser PN16 Zwischenklemmenflansch DN125 Gehäuse Guss grundbesch elektromot.Antrieb 3-Punktregelung IP54 | J-Y(St)Y...LG 2 x 2 x 0,8 | NYM 3 x 1,5 | J-H(ST)H 2 x 2 x 0,8 | NHXMH-J 3 x 1,5 | YH(ST)HE90 2 x 2 x 0,8 | NHXH FE180 E90 3 x 1,5 | LiYCY 4 x 0,75 |  | 2 x 2 x 0,8 | 3 x 1,5 |  | 7
Absperrklappe Wasser PN16 Zwischenklemmenflansch DN150 Gehäuse Guss grundbesch elektromot.Antrieb 3-Punktregelung IP54 | J-Y(St)Y...LG 2 x 2 x 0,8 | NYM 3 x 3,5 | J-H(ST)H 2 x 2 x 0,8 | NHXMH-J 3 x 1,5 | YH(ST)HE90 2 x 2 x 0,8 | NHXH FE180 E90 3 x 1,5 | LiYCY 7 x 2,5 |  | 2 x 2 x 0,8 | 3 x 1,5 |  | 7
Absperrklappe Wasser PN16 Zwischenklemmenflansch DN200 Gehäuse Guss grundbesch elektromot.Antrieb 3-Punktregelung IP54 | J-Y(St)Y...LG 2 x 2 x 0,8 | NYM 3 x 1,5 | J-H(ST)H 2 x 2 x 0,8 | NHXMH-J 3 x 1,5 | YH(ST)HE90 2 x 2 x 0,8 | NHXH FE180 E90 3 x 1,5 | LiYCY 4 x 0,75 |  | 2 x 2 x 0,8 | 3 x 1,5 |  | 7
Absperrklappe Wasser PN16 Zwischenklemmenflansch DN250 Gehäuse Guss grundbesch elektromot.Antrieb 3-Punktregelung IP54 | J-Y(St)Y...LG 2 x 2 x 0,8 | NYM 3 x 3,5 | J-H(ST)H 2 x 2 x 0,8 | NHXMH-J 3 x 1,5 | YH(ST)HE90 2 x 2 x 0,8 | NHXH FE180 E90 3 x 1,5 | LiYCY 7 x 2,5 |  | 2 x 2 x 0,8 | 3 x 1,5 |  | 7
Antrieb, stetig, 24 V, 8 mm, 96/32 s, 1000N | J-Y(St)Y...LG 2 x 2 x 0,8 | NYM 3 x 1,5 | J-H(ST)H 2 x 2 x 0,8 | NHXMH-J 3 x 1,5 | YH(ST)HE90 2 x 2 x 0,8 | NHXH FE180 E90 3 x 1,5 | LiYCY 4 x 0,75 |  | 2 x 2 x 0,8 | 3 x 1,5 |  | 7

## Ausgabe
Typ | Kabelsumme
J-Y(St)Y...LG 2 x 2 x 0,8
J-Y(St)Y...LG 4 x 2 x 0,8
NYM 3 x 2,5
NYM 5 x 2,5
NYM 3 x 1,5
NYM 5 x 1,5
J-H(ST)H 2 x 2 x 0,8
J-H(ST)H 4 x 2 x 0,8
NHXMH-J 3 x 2,5
NHXMH-J 5 x 2,5
NHXMH-J 3 x 1,5
NHXMH-J 5 x 1,5
YH(ST)HE90 2 x 2 x 0,8
YH(ST)HE90 4 x 2 x 0,8
NHXH FE180 E90 3 x 2,5
NHXH FE180 E90 5 x 2,5
NHXH FE180 E90 3 x 1,5
NHXH FE180 E90 5 x 1,5